## Cennik 2018
Indeks | Pakiet | Nazwa produktu | Grupa produktowa | Cena 2018 | Waga brutto [kg] | Moc [kW] | EAN | L Długość [mm] | W Szerokość [mm] | H Wysokość [mm]
01429H |  | Uszczelka pod kołnierz specjalny pogrzewaczy BH i BH/2 | Wyposażenie dodatkowe | nz | 0.13 |  | 4260298917046
05619H |  | Kołnierz specjalny do montażu grzałek EKH w dolnej strefie podgrzewaczy BH i BH/2 | Wyposażenie dodatkowe | nz | 5.6 |  | 4260298917008
06210H |  | Nóżki regulowane do pogrzewaczy BH i BH/2 (4 szt.) | Wyposażenie dodatkowe | nz | 0.5 |  | 4260298917756
06597H |  | Termometr do pogrzewaczy BH i BH/2 | Wyposażenie dodatkowe | nz | 0.4 |  | 4260298917794
09905H |  | EHK1-i 30 11/2" 3,0 kW/230V Grzałka wkręcana do pogrzewaczy BH i BH/2 | Wyposażenie dodatkowe | nz | 1.3 |  | 4260298917329
09906H |  | EHK3-i 30 11/2" 3,0 kW/400V Grzałka wkręcana do pogrzewaczy BH i BH/2 | Wyposażenie dodatkowe | nz | 1.5 |  | 4260298917336
09907H |  | EHK3-i 45 11/2" 4,5 kW/400V Grzałka wkręcana do pogrzewaczy BH i BH/2 | Wyposażenie dodatkowe | nz | 1.7 |  | 4260298917343
09908H |  | EHK3-i 60 11/2" 6,0 kW/400V Grzałka wkręcana do pogrzewaczy BH i BH/2 | Wyposażenie dodatkowe | nz | 1.8 |  | 4260298917350
09909H |  | EHK3-i 90 11/2" 9,0 kW/400V Grzałka wkręcana do pogrzewaczy BH i BH/2 | Wyposażenie dodatkowe | nz | 2.2 |  | 4260298917367
100000030 | AD212 | Czujnik c.w.u. | Wyposażenie dodatkowe | 130 | 0.2 |  | 3661238011168 | 200 | 150 | 30
100001369 | EH19 | Zestaw węży hydraulicznych DN25 | Wyposażenie dodatkowe | 270 | 2.2 |  | 3661238010055 | 1175 | 135 | 200
100001580 | BH103 | L 160 Podgrzewacz pojemnościowy c.w.u. | Podgrzewacze L | 5800 | 97.5 |  | 3661238009981 | 680 | 680 | 1110
100001581 | BH104 | L 250 Podgrzewacz pojemnościowy c.w.u. | Podgrzewacze L | 6990 | 125.5 |  | 3661238009974 | 680 | 680 | 1480
100002285A | DY810 | SPS Pokrywa dachowa na dach płaski ø60/100 | Systemy spalinowe | 121 | 1.2 |  | 5902096200621 | 500 | 350 | 140
100002310 | HC139 | Armatura podłączeniowa do MCA/DTG 65, 90, 115 | Wyposażenie dodatkowe | 1190 | 4.1 |  | 3661238007604 | 310 | 215 | 130
100002362A | DY820 | SPS Rozdzielacz koncentryczny ø100/150 na ø100/100 | Systemy spalinowe | 152 | 1.2 |  | 5902096200478 | 300 | 190 | 190
100002442 | GR5 | Podłączenie drugiego powrotu | Wyposażenie dodatkowe | 460 | 1.7 |  | 3661238007000 | 650 | 75 | 75
100002443 | GR6 | Tuleja zanurzeniowa dla czujnika zewnętrznego regulatora bezprzewodowego | Wyposażenie dodatkowe | 177 | 0.1 |  | 3661238006997 | 215 | 140 | 30
100002445 | GR8 | Filtr powietrza ø200 | Wyposażenie dodatkowe | 1860 | 3.8 |  | 3661238006973 | 620 | 270 | 370
100002454 | GS20 | Filtr doprowadzonego powietrza | Wyposażenie dodatkowe | 1860 | 5.1 |  | 3661238006881 | 630 | 330 | 320
100002685 | HC154 | Klapa spalin z siłownikiem | Wyposażenie dodatkowe | 1770 | 1.8 |  | 3661238006683 | 350 | 235 | 150
100003347 | GR12 | Moduł alarmu i sterowania | Wyposażenie dodatkowe | 354 | 0.4 |  | 3661238005358 | 195 | 150 | 125
100003690 | EC171 | PT 100 Czujnik temperatury przylgowy | Wyposażenie dodatkowe | 260 | 0.1 |  | 3661238005303 | 180 | 140 | 30
100003701 |  | M 302/6S Palnik olejowy dwustopniowy | Palniki | nz | 33 | 114/179-460 | 3661238005259 | 900 | 365 | 495
100004079 |  | M 301/2S Palnik olejowy jednostopniowy 77-166kW | Palniki | nz | 24.5 | 71-166 | 3661238004955 | 780 | 365 | 420
100004082 |  | M 302/1S Palnik olejowy dwustopniowy 75/98-142 kW | Palniki | nz | 25 | 75/99-142 | 3661238004948 | 800 | 365 | 420
100004083 |  | M 302/2S Palnik olejowy dwustopniowy 80/113-160 kW | Palniki | nz | 25 | 79/117-160 | 3661238004931 | 800 | 365 | 420
100004084 |  | M 302/3S Palnik olejowy dwustopniowy 94/181-217 kW | Palniki | nz | 26 | 94/181-217 | 3661238004924 | 800 | 365 | 425
100004085 |  | M 302/4S Palnik olejowy dwustopniowy 142/192-275 kW | Palniki | nz | 26 | 142/192-274 | 3661238004917 | 800 | 365 | 425
100004086 |  | M 302/5S Palnik olejowy dwustopniowy 126/201-430 kW | Palniki | nz | 31.5 | 126/202-440 | 3661238004900 | 900 | 365 | 495
100004256 |  | GT 224/B Kocioł olejowy/gazowy żeliwny stojący, korpus w członach luzem | GT 220 | nz | 226.5 | 44-50 | 3661238004481
100004258 |  | GT 225/B Kocioł olejowy/gazowy żeliwny stojący, korpus w członach luzem | GT 220 | nz | 266 | 50-64 | 3661238004474
100004259 |  | GT 226 B Kocioł olejowy/gazowy żeliwny stojący, człony luzem | GT 220 | nz | 317.7 | 50-64 | 3661238004467
100004260 |  | GT 227 B Kocioł olejowy/gazowy żeliwny stojący, człony luzem | GT 220 | nz | 360.3 |  | 3661238004450
100004261 |  | GT 228 B Kocioł olejowy/gazowy żeliwny stojący, człony luzem | GT 220 | nz | 396.4 |  | 3661238004443
100004262 |  | GT 226/B2 Kocioł olejowy/gazowy żeliwny stojący, korpus w członach luzem | GT 220 | nz | 307.8 | 64-78 | 3661238004436
100004263 |  | GT 227/B2 Kocioł olejowy/gazowy żeliwny stojący, korpus w członach luzem | GT 220 | nz | 346.5 | 78-92 | 3661238004429
100004264 |  | GT 228/B2 Kocioł olejowy/gazowy żeliwny stojący, korpus w członach luzem | GT 220 | nz | 396.794 | 92-100 | 3661238004412
100004275 |  | GT 224/DIEMATIC 3 Kocioł olejowy/gazowy żeliwny stojący, korpus w członach luzem | GT 220 | nz | 234.8 | 44-50 | 3661238004337
100004276 |  | GT 225/DIEMATIC 3 Kocioł olejowy/gazowy żeliwny stojący, korpus w członach luzem | GT 220 | nz | 274.5 | 50-64 | 3661238004320
100004277 |  | GT 226 D Kocioł olejowy/gazowy żeliwny stojący, człony luzem | GT 220 | nz | 318.4 | 50-64 | 3661238004313
100004278 |  | GT 227 D Kocioł olejowy/gazowy żeliwny stojący, człony luzem | GT 220 | nz | 361 |  | 3661238004306
100004279 |  | GT 228 D Kocioł olejowy/gazowy żeliwny stojący, człony luzem | GT 220 | nz | 397.1 |  | 3661238004290
100004285 |  | GT 224/B Kocioł olejowy/gazowy żeliwny stojący, korpus zmontowany | GT 220 | nz | 251.3 | 44-50 | 3661238004283
100004286 |  | GT 225/B Kocioł olejowy/gazowy żeliwny stojący, korpus zmontowany | GT 220 | nz | 291.8 | 50-64 | 3661238004276
100004287 |  | GT 226 B Kocioł olejowy/gazowy żeliwny stojący, korpus zmontowany | GT 220 | nz | 350.3 | 50-64 | 3661238004269
100004288 |  | GT 227 B Kocioł olejowy/gazowy żeliwny stojący, korpus zmontowany | GT 220 | nz | 391.3 |  | 3661238004252
100004289 |  | GT 228 B Kocioł olejowy/gazowy żeliwny stojący, korpus zmontowany | GT 220 | nz | 429.3 |  | 3661238004245
100004290 | FM155 | Neutralizator kondesatu | Wyposażenie dodatkowe | 920 | 7.8 |  | 3661238004238 | 490 | 320 | 185
100004291 | FM156 | Zestaw uzupełniający do neutralizatora kondesatu | Wyposażenie dodatkowe | 510 | 6.1 |  | 3661238004221 | 405 | 265 | 165
100004292 | FM157 | Wspornik neutralizatora kondesatu | Wyposażenie dodatkowe | 510 | 2 |  | 3661238004214 | 395 | 330 | 120
100004293 | FM158 | Pompa tłocząca | Wyposażenie dodatkowe | 1470 | 2 |  | 3661238004207 | 230 | 115 | 110
100004294 | AD217 | Płytka sterowania palnikiem dwustopniowym/modulowanym oraz jednym obiegiem z zaworem mieszającym | Wyposażenie dodatkowe | 450 | 0.8 |  | 3661238004191 | 200 | 145 | 130
100004300 |  | GT 226/B2 Kocioł olejowy/gazowy żeliwny stojący, korpus zmontowany | GT 220 | nz | 350.5 | 64-78 | 3661238004146
100004301 |  | GT 227/B2 Kocioł olejowy/gazowy żeliwny stojący, korpus zmontowany | GT 220 | nz | 391.5 | 78-92 | 3661238004139
100004301A |  | Kocioł żeliwny stojący GT 227 / B2 / korpus zmontowany, bez konsoli B2 | GT 220 | nz | 379 | 78-92 | 100004301A
100004302 |  | GT 228/B2 Kocioł olejowy/gazowy żeliwny stojący, korpus zmontowany | GT 220 | nz | 429.5 | 92-100 | 3661238004122
100004313 |  | GT 224/DIEMATIC 3 Kocioł olejowy/gazowy żeliwny stojący, korpus zmontowany | GT 220 | nz | 252 | 44-50 | 3661238004047
100004314 |  | GT 225/DIEMATIC 3 Kocioł olejowy/gazowy żeliwny stojący, korpus zmontowany | GT 220 | nz | 292.5 | 50-64 | 3661238004030
100004315 |  | GT 226 D Kocioł olejowy/gazowy żeliwny stojący, korpus zmontowany | GT 220 | nz | 351 |  | 3661238004023
100004316 |  | GT 227 D Kocioł olejowy/gazowy żeliwny stojący, korpus zmontowany | GT 220 | nz | 392 |  | 3661238004016
100004317 |  | GT 228 D Kocioł olejowy/gazowy żeliwny stojący, korpus zmontowany | GT 220 | nz | 430 |  | 3661238004009
100004378 |  | GT 226/DIEMATIC 3/AD217 Kocioł olejowy/gazowy żeliwny stojący, korpus w członach luzem | GT 220 | nz | 308.3 | 64-78 | 3661238003514
100004379 |  | GT 227/DIEMATIC 3/AD217 Kocioł olejowy/gazowy żeliwny stojący, korpus w członach luzem | GT 220 | nz | 361.8 | 78-92 | 3661238003507
100004390 |  | GT 228/DIEMATIC 3/AD217 Kocioł olejowy/gazowy żeliwny stojący, korpus w członach luzem | GT 220 | nz | 397.9 | 92-100 | 3661238003491
100004391 |  | GT 226/DIEMATIC 3/AD217 Kocioł olejowy/gazowy żeliwny stojący, korpus zmontowany | GT 220 | nz | 351.8 | 64-78 | 3661238003484
100004391A |  | Kocioł żeliwny stojący GT 226 / DIEMATIC + AD217 / korpus zmontowany, bez konsoli. | GT 220 | nz | 343.2 | 64-78
100004392 |  | GT 227/DIEMATIC 3/AD217 Kocioł olejowy/gazowy żeliwny stojący, korpus zmontowany | GT 220 | nz | 392.8 | 78-92 | 3661238003477
100004392A |  | Kocioł żeliwny stojący GT 227 / + AD217 / korpus zmontowany | GT 220 | nz | 379.7 | 78-92 | 100004392A
100004393 |  | GT 228/DIEMATIC 3/AD217 Kocioł olejowy/gazowy żeliwny stojący, korpus zmontowany | GT 220 | nz | 430.8 | 92-100 | 3661238003460
100004415 | EH60 | B 150 T Zasobnik buforowy 150 l | Zasobniki buforowe B | 2080 | 63.2 |  | 3661238003422 | 825 | 690 | 1120
100004417 | EH61 | Filtr sitowy 400µm + zawór odcinający DN25 | Wyposażenie dodatkowe | 208 | 0.9 |  | 3661238003415 | 175 | 90 | 130
100004501 |  | G 301/2S Palnik gazowy jednostopniowy | Palniki | nz | 32 | 60-165 | 3661238003057 | 900 | 365 | 490
100004503 |  | G 303/2S Palnik gazowy modulowany 60-160 kW | Palniki | nz | 32 | 60-160 | 3661238003040 | 900 | 365 | 490
100004504 |  | G 303/3S Palnik gazowy modulowany 90-220 kW | Palniki | nz | 32 | 90-220 | 3661238003033 | 900 | 365 | 490
100004505 |  | G 303/5S Palnik gazowy modulowany 20 mbar 160-410 kW | Palniki | nz | 40.5 | 160-370 | 3661238003026 | 900 | 365 | 490
100004506 |  | G 303/5S Palnik gazowy modulowany 300 mbar 160-410 kW | Palniki | nz | 39 | 160-407 | 3661238003019 | 900 | 365 | 490
100004507 |  | G 303-2 N Palnik gazowy nadmuchowy modulujący | Palniki | nz | 31.5 | 55 - 180 | 3661238003002 | 900 | 360 | 490
100004508 |  | G 303-3 N Palnik gazowy nadmuchowy modulujący | Palniki | nz | 36 | 60 - 250 | 3661238002999 | 900 | 365 | 490
100004509 |  | G 303-5 N Palnik gazowy nadmuchowy modulujący | Palniki | nz | 42 | 165-405 | 3661238002982 | 900 | 365 | 490
100004537 |  | GT 334/standard Kocioł olejowy/gazowy żeliwny stojący, korpus w członach luzem | GT 330 | nz | 632.094 | 55-90 | 3661238002975
100004538 |  | GT 335/standard Kocioł olejowy/gazowy żeliwny stojący, korpus w członach luzem | GT 330 | nz | 751.094 | 90-115 | 3661238002968
100004539 |  | GT 336/standard Kocioł olejowy/gazowy żeliwny stojący, korpus w członach luzem | GT 330 | nz | 908.3 | 115-150 | 3661238002951
100004540 |  | GT 337/standard Kocioł olejowy/gazowy żeliwny stojący, korpus w członach luzem | GT 330 | nz | 1044.3 | 150-185 | 3661238002944
100004541 |  | GT 338/standard Kocioł olejowy/gazowy żeliwny stojący, korpus w członach luzem | GT 330 | nz | 1175.8 | 185-230 | 3661238002937
100004542 |  | GT 339/standard Kocioł olejowy/gazowy żeliwny stojący, korpus w członach luzem | GT 330 | nz | 1303.8 | 230-280 | 3661238002920
100004543 |  | GT 334/B3 Kocioł olejowy/gazowy żeliwny stojący, korpus w członach luzem | GT 330 | nz | 638.65 | 55-90 | 3661238002913
100004544 |  | GT 335/B3 Kocioł olejowy/gazowy żeliwny stojący, korpus w członach luzem | GT 330 | nz | 757.65 | 90-115 | 3661238002906
100004545 |  | GT 336/B3 Kocioł olejowy/gazowy żeliwny stojący, korpus w członach luzem | GT 330 | nz | 914.3 | 115-150 | 3661238002890
100004546 |  | GT 337/B3 Kocioł olejowy/gazowy żeliwny stojący, korpus w członach luzem | GT 330 | nz | 1050.3 | 150-185 | 3661238002883
100004547 |  | GT 338/B3 Kocioł olejowy/gazowy żeliwny stojący, korpus w członach luzem | GT 330 | nz | 1181.8 | 185-230 | 3661238002876
100004548 |  | GT 339/B3 Kocioł olejowy/gazowy żeliwny stojący, korpus w członach luzem | GT 330 | nz | 1309.8 | 230-280 | 3661238002869
100004549 |  | GT 334/K3 Kocioł olejowy/gazowy żeliwny stojący, korpus w członach luzem | GT 330 | nz | 639.094 | 55-90 | 3661238002852
100004550 |  | GT 335/K3 Kocioł olejowy/gazowy żeliwny stojący, korpus w członach luzem | GT 330 | nz | 758.094 | 90-115 | 3661238002845
100004551 |  | GT 336/K3 Kocioł olejowy/gazowy żeliwny stojący, korpus w członach luzem | GT 330 | nz | 914.3 | 115-150 | 3661238002838
100004552 |  | GT 337/K3 Kocioł olejowy/gazowy żeliwny stojący, korpus w członach luzem | GT 330 | nz | 1050.3 | 150-185 | 3661238002821
100004553 |  | GT 338/K3 Kocioł olejowy/gazowy żeliwny stojący, korpus w członach luzem | GT 330 | nz | 1181.8 | 185-230 | 3661238002814
100004554 |  | GT 339/K3 Kocioł olejowy/gazowy żeliwny stojący, korpus w członach luzem | GT 330 | nz | 1309.8 | 230-280 | 3661238002807
100004555 |  | GT 334/DIEMATIC 3 Kocioł olejowy/gazowy żeliwny stojący, korpus w członach luzem | GT 330 | nz | 639.094 | 55-90 | 3661238002791
100004556 |  | GT 335/DIEMATIC 3 Kocioł olejowy/gazowy żeliwny stojący, korpus w członach luzem | GT 330 | nz | 758.3 | 90-115 | 3661238002784
100004557 |  | GT 336/DIEMATIC 3 Kocioł olejowy/gazowy żeliwny stojący, korpus w członach luzem | GT 330 | nz | 915.8 | 115-150 | 3661238002777
100004558 |  | GT 337/DIEMATIC 3 Kocioł olejowy/gazowy żeliwny stojący, korpus w członach luzem | GT 330 | nz | 1051.8 | 150-185 | 3661238002760
100004559 |  | GT 338/DIEMATIC 3 Kocioł olejowy/gazowy żeliwny stojący, korpus w członach luzem | GT 330 | nz | 1183.3 | 185-230 | 3661238002753
100004560 |  | GT 339/DIEMATIC 3 Kocioł olejowy/gazowy żeliwny stojący, korpus w członach luzem | GT 330 | nz | 1311.3 | 230-280 | 3661238002746
100004561 |  | GT 334/standard Kocioł olejowy/gazowy żeliwny stojący, korpus zmontowany | GT 330 | nz | 622.094 | 55-90 | 3661238002739
100004562 |  | GT 335/standard Kocioł olejowy/gazowy żeliwny stojący, korpus zmontowany | GT 330 | nz | 749.594 | 90-115 | 3661238002722
100004563 |  | GT 336/standard Kocioł olejowy/gazowy żeliwny stojący, korpus zmontowany | GT 330 | nz | 895.3 | 115-150 | 3661238002715
100004564 |  | GT 337/standard Kocioł olejowy/gazowy żeliwny stojący, korpus zmontowany | GT 330 | nz | 1058.3 | 150-185 | 3661238002708
100004565 |  | GT 338/standard Kocioł olejowy/gazowy żeliwny stojący, korpus zmontowany | GT 330 | nz | 1154.3 | 185-230 | 3661238002692
100004566 |  | GT 339/standard Kocioł olejowy/gazowy żeliwny stojący, korpus zmontowany | GT 330 | nz | 1282.3 | 230-280 | 3661238002685
100004567 |  | GT 334/B3 Kocioł olejowy/gazowy żeliwny stojący, korpus zmontowany | GT 330 | nz | 628.65 | 55-90 | 3661238002678
100004568 |  | GT 335/B3 Kocioł olejowy/gazowy żeliwny stojący, korpus zmontowany | GT 330 | nz | 756.15 | 90-115 | 3661238002661
100004569 |  | GT 336/B3 Kocioł olejowy/gazowy żeliwny stojący, korpus zmontowany | GT 330 | nz | 901.3 | 115-150 | 3661238002654
100004570 |  | GT 337/B3 Kocioł olejowy/gazowy żeliwny stojący, korpus zmontowany | GT 330 | nz | 1064.3 | 150-185 | 3661238002647
100004571 |  | GT 338/B3 Kocioł olejowy/gazowy żeliwny stojący, korpus zmontowany | GT 330 | nz | 1160.3 | 185-230 | 3661238002630
100004572 |  | GT 339/B3 Kocioł olejowy/gazowy żeliwny stojący, korpus zmontowany | GT 330 | nz | 1288.3 | 230-280 | 3661238002623
100004573 |  | GT 334/K3 Kocioł olejowy/gazowy żeliwny stojący, korpus zmontowany | GT 330 | nz | 629.094 | 55-90 | 3661238002616
100004574 |  | GT 335/K3 Kocioł olejowy/gazowy żeliwny stojący, korpus zmontowany | GT 330 | nz | 756.594 | 90-115 | 3661238002609
100004576 |  | GT 336/K3 Kocioł olejowy/gazowy żeliwny stojący, korpus zmontowany | GT 330 | nz | 901.3 | 115-150 | 3661238002593
100004577 |  | GT 337/K3 Kocioł olejowy/gazowy żeliwny stojący, korpus zmontowany | GT 330 | nz | 1064.3 | 150-185 | 3661238002586
100004578 |  | GT 338/K3 Kocioł olejowy/gazowy żeliwny stojący, korpus zmontowany | GT 330 | nz | 1160.3 | 185-230 | 3661238002579
100004579 |  | GT 339/K3 Kocioł olejowy/gazowy żeliwny stojący, korpus zmontowany | GT 330 | nz | 1288.3 | 230-280 | 3661238002562
100004580 |  | GT 334/DIEMATIC 3 Kocioł olejowy/gazowy żeliwny stojący, korpus zmontowany | GT 330 | nz | 629.094 | 55-90 | 3661238002555
100004581 |  | GT 335/DIEMATIC 3 Kocioł olejowy/gazowy żeliwny stojący, korpus zmontowany | GT 330 | nz | 756.594 | 90-115 | 3661238002548
100004582 |  | GT 336/DIEMATIC 3 Kocioł olejowy/gazowy żeliwny stojący, korpus zmontowany | GT 330 | nz | 902.8 | 115-150 | 3661238002531
100004583 |  | GT 337/DIEMATIC 3 Kocioł olejowy/gazowy żeliwny stojący, korpus zmontowany | GT 330 | nz | 1065.8 | 150-185 | 3661238002524
100004584 |  | GT 338/DIEMATIC 3 Kocioł olejowy/gazowy żeliwny stojący, korpus zmontowany | GT 330 | nz | 1161.8 | 185-230 | 3661238002517
100004585 |  | GT 339/DIEMATIC 3 Kocioł olejowy/gazowy żeliwny stojący, korpus zmontowany | GT 330 | nz | 1289.8 | 230-280 | 3661238002500
100004610 | GX7 | Wzmacniacz prądu jonizacji | Wyposażenie dodatkowe | 510 | 1.2 |  | 100004610
100004615 | GX11 | Zestaw przezbrojeniowy na GZ 41,5 23-58 kW | Wyposażenie dodatkowe | 156 | 0.4 |  | 3661238371620
100004616 | GX12 | Zestaw przezbrojeniowy na propan 23-36 kW | Wyposażenie dodatkowe | 156 | 0.4 |  | 3661238371750
100004617 | GX13 | Zestaw przezbrojeniowy na propan 42 kW | Wyposażenie dodatkowe | 156 | 0.4 |  | 3661238371767
100004641 | HC158 | Zawór gazowy prosty DN20 | Wyposażenie dodatkowe | 177 | 0.8 |  | 3661238002432 | 200 | 150 | 125
100004650 | EC162 | MCDB Regulator solarny | Wyposażenie dodatkowe | 1190 | 1 |  | 3661238002425 | 230 | 195 | 85
100004651 | EC173 | PT 1000 Czujnik temperatury podgrzewacza z tuleją | Wyposażenie dodatkowe | 260 | 0.1 |  | 3661238002418 | 220 | 150 | 25
100004781 | AD218 | Czujnik zanurzeniowy z gilzą | Wyposażenie dodatkowe | 333 | 0.3 |  | 3661238002234 | 190 | 145 | 120
100004815 | GX14 | Zestaw przezbrojeniowy na propan 48-54 kW | Wyposażenie dodatkowe | 156 | 0.4 |  | 3661238371774
100004816 | GX15 | Zestaw przezbrojeniowy na GZ-35 do DTG X 23-42 kW GX 15 (13mbar) | Wyposażenie dodatkowe | 156 | 0.12 |  | 3661238371781
100004817 | GX16 | Zestaw przezbrojeniowy na GZ-35 48 kW (13 mbar) | Wyposażenie dodatkowe | 156 | 0.4 |  | 3661238371798
100004818 | GX17 | Zestaw przezbrojeniowy na GZ-35 54 kW (13 mbar) | Wyposażenie dodatkowe | 156 | 0.4 |  | 3661238371804
100004970 | AD220 | Płytka przekaźników oraz płytka i czujnik dla pierwszego zaworu mieszaczowego | Wyposażenie dodatkowe | 1350 | 0.7 |  | 3661238001893 | 310 | 210 | 130
100005100 |  | M 100/3S Palnik olejowy jednostopniowy 29-65 kW | Palniki | nz | 14 | 29-65 | 3661238415614 | 500 | 300 | 385
100005130 | AD216 | Czujnik do podgrzewacza buforowego | Wyposażenie dodatkowe | 130 | 0.3 |  | 3661238001855 | 210 | 170 | 35
100005131 | EC140 | DC 750-2 Podgrzewacz c.w.u. | Podgrzewacze DC | 10480 | 240 |  | 3661238091993 | 1200 | 1200 | 2150
100005630 | HG21 | Pokrywa podłączeń do MCX PLUS MI | Wyposażenie dodatkowe | 156 | 0.77 |  | 3661238109490 | 420 | 230 | 55
100005637 | HG28 | Kolektor skroplin (syfon) | Wyposażenie dodatkowe | 125 | 0.32 |  | 3661238109476 | 305 | 160 | 140
100005660 | AD225 | Czujnik zewnętrzny | Wyposażenie dodatkowe | 130 | 0.1 |  | 3661238109469 | 140 | 70 | 115
100005661 | AD226 | Czujnik c.w.u. L=5m | Wyposażenie dodatkowe | 130 | 0.1 |  | 3661238109452 | 140 | 70 | 115
100005825 | DY868 | SPS Adapter spalinowy ø60/100 na ø80/80 | Systemy spalinowe | 202 | 0.4 |  | 3661238162204 | 310 | 160 | 140
100005978 | EC296 | Zestaw armatury podłączeniowej do DU/DUC/DUP 500 | Wyposażenie dodatkowe | 1130 | 3 |  | 3661238091849 | 800 | 165 | 175
100006894 |  | GT 430-8/K3 Kocioł olejowy/gazowy żeliwny stojący, korpus w członach luzem | GT 430 | nz | 1968.394 | 250-310 | 3661238094895
100006895 |  | GT 430-9/K3 Kocioł olejowy/gazowy żeliwny stojący, korpus w członach luzem | GT 430 | nz | 2184.594 | 310-370 | 3661238094888
100006896 |  | GT 430-10/K3 Kocioł olejowy/gazowy żeliwny stojący, korpus w członach luzem | GT 430 | nz | 2389.994 | 370-430 | 3661238094871
100006897 |  | GT 430-11/K3 Kocioł olejowy/gazowy żeliwny stojący, korpus w członach luzem | GT 430 | nz | 2644.294 | 430-495 | 3661238094864
100006898 |  | GT 430-12/K3 Kocioł olejowy/gazowy żeliwny stojący, korpus w członach luzem | GT 430 | nz | 2826.594 | 495-570 | 3661238094857
100006899 |  | GT 430-13/K3 Kocioł olejowy/gazowy żeliwny stojący, korpus w członach luzem | GT 430 | nz | 3060.794 | 570-645 | 3661238094840
100006900 |  | GT 430-14/K3 Kocioł olejowy/gazowy żeliwny stojący, korpus w członach luzem | GT 430 | nz | 3283.294 | 645-700 | 3661238094833
100006901 |  | GT 430-8/DIEMATIC 3 Kocioł olejowy/gazowy żeliwny stojący, korpus w członach luzem | GT 430 | nz | 1968.394 | 250-310 | 3661238094826
100006902 |  | GT 430-9/DIEMATIC 3 Kocioł olejowy/gazowy żeliwny stojący, korpus w członach luzem | GT 430 | nz | 2184.594 | 310-370 | 3661238094819
100006903 |  | GT 430-10/DIEMATIC 3 Kocioł olejowy/gazowy żeliwny stojący, korpus w członach luzem | GT 430 | nz | 2389.994 | 370-430 | 3661238094802
100006904 |  | GT 430-11/DIEMATIC 3 Kocioł olejowy/gazowy żeliwny stojący, korpus w członach luzem | GT 430 | nz | 2644.294 | 430-495 | 3661238094796
100006905 |  | GT 430-12/DIEMATIC 3 Kocioł olejowy/gazowy żeliwny stojący, korpus w członach luzem | GT 430 | nz | 2826.594 | 495-570 | 3661238094789
100006906 |  | GT 430-13/DIEMATIC 3 Kocioł olejowy/gazowy żeliwny stojący, korpus w członach luzem | GT 430 | nz | 3060.794 | 570-645 | 3661238094772
100006907 |  | GT 430-14/DIEMATIC 3 Kocioł olejowy/gazowy żeliwny stojący, korpus w członach luzem | GT 430 | nz | 3283.294 | 645-700 | 3661238094765
100006908 |  | GT 430-8/B3 Kocioł olejowy/gazowy żeliwny stojący, korpus w członach luzem | GT 430 | nz | 1967.95 | 250-310 | 3661238094758
100006909 |  | GT 430-9/B3 Kocioł olejowy/gazowy żeliwny stojący, korpus w członach luzem | GT 430 | nz | 2184.15 | 310-370 | 3661238094741
100006910 |  | GT 430-10/B3 Kocioł olejowy/gazowy żeliwny stojący, korpus w członach luzem | GT 430 | nz | 2389.55 | 370-430 | 3661238094734
100006911 |  | GT 430-11/B3 Kocioł olejowy/gazowy żeliwny stojący, korpus w członach luzem | GT 430 | nz | 2643.794 | 430-495 | 3661238094727
100006912 |  | GT 430-12/B3 Kocioł olejowy/gazowy żeliwny stojący, korpus w członach luzem | GT 430 | nz | 2826.15 | 495-570 | 3661238094710
100006913 |  | GT 430-13/B3 Kocioł olejowy/gazowy żeliwny stojący, korpus w członach luzem | GT 430 | nz | 3060.35 | 570-645 | 3661238094703
100006914 |  | GT 430-14/B3 Kocioł olejowy/gazowy żeliwny stojący, korpus w członach luzem | GT 430 | nz | 3282.85 | 645-700 | 3661238094697
100006915 |  | GT 430-8/standard Kocioł olejowy/gazowy żeliwny stojący, korpus w członach luzem | GT 430 | nz | 1961.094 | 250-310 | 3661238094680
100006916 |  | GT 430-9/standard Kocioł olejowy/gazowy żeliwny stojący, korpus w członach luzem | GT 430 | nz | 2177.594 | 310-370 | 3661238094673
100006917 |  | GT 430-10/standard Kocioł olejowy/gazowy żeliwny stojący, korpus w członach luzem | GT 430 | nz | 2382.994 | 370-430 | 3661238094666
100006918 |  | GT 430-11/standard Kocioł olejowy/gazowy żeliwny stojący, korpus w członach luzem | GT 430 | nz | 2637.294 | 430-495 | 3661238094659
100006919 |  | GT 430-12/standard Kocioł olejowy/gazowy żeliwny stojący, korpus w członach luzem | GT 430 | nz | 2819.594 | 495-570 | 3661238094642
100006920 |  | GT 430-13/standard Kocioł olejowy/gazowy żeliwny stojący, korpus w członach luzem | GT 430 | nz | 3053.794 | 570-645 | 3661238094635
100006921 |  | GT 430-14/standard Kocioł olejowy/gazowy żeliwny stojący, korpus w członach luzem | GT 430 | nz | 3276.294 | 645-700 | 3661238094628
100006939 |  | GT 430-8/K3 Kocioł olejowy/gazowy żeliwny stojący, korpus zmontowany | GT 430 | nz | 1919 | 250-310 | 3661238094543
100006941 |  | GT 430-9/K3 Kocioł olejowy/gazowy żeliwny stojący, korpus zmontowany | GT 430 | nz | 2143.5 | 310-370 | 3661238094536
100006942 |  | GT 430-10/K3 Kocioł olejowy/gazowy żeliwny stojący, korpus zmontowany | GT 430 | nz | 2312.194 | 370-430 | 3661238094529
100006943 |  | GT 430-11/K3 Kocioł olejowy/gazowy żeliwny stojący, korpus zmontowany | GT 430 | nz | 2576 | 430-495 | 3661238094512
100006944 |  | GT 430-12/K3 Kocioł olejowy/gazowy żeliwny stojący, korpus zmontowany | GT 430 | nz | 2735 | 495-570 | 3661238094505
100006945 |  | GT 430-13/K3 Kocioł olejowy/gazowy żeliwny stojący, korpus zmontowany | GT 430 | nz | 2978 | 570-645 | 3661238094499
100006946 |  | GT 430-14/K3 Kocioł olejowy/gazowy żeliwny stojący, korpus zmontowany | GT 430 | nz | 3203.5 | 645-700 | 3661238094482
100006947 |  | GT 430-8/DIEMATIC 3 Kocioł olejowy/gazowy żeliwny stojący, korpus zmontowany | GT 430 | nz | 1920.5 | 250-310 | 3661238094475
100006948 |  | GT 430-9/DIEMATIC 3 Kocioł olejowy/gazowy żeliwny stojący, korpus zmontowany | GT 430 | nz | 2145 | 310-370 | 3661238094468
100006949 |  | GT 430-10/DIEMATIC 3 Kocioł olejowy/gazowy żeliwny stojący, korpus zmontowany | GT 430 | nz | 2312.194 | 370-430 | 3661238094451
100006950 |  | GT 430-11/DIEMATIC 3 Kocioł olejowy/gazowy żeliwny stojący, korpus zmontowany | GT 430 | nz | 2577.5 | 430-495 | 3661238094444
100006951 |  | GT 430-12/DIEMATIC 3 Kocioł olejowy/gazowy żeliwny stojący, korpus zmontowany | GT 430 | nz | 2736.5 | 495-570 | 3661238094437
100006952 |  | GT 430-13/DIEMATIC 3 Kocioł olejowy/gazowy żeliwny stojący, korpus zmontowany | GT 430 | nz | 2979.5 | 570-645 | 3661238094420
100006953 |  | GT 430-14/DIEMATIC 3 Kocioł olejowy/gazowy żeliwny stojący, korpus zmontowany | GT 430 | nz | 3205 | 645-700 | 3661238094413
100006954 |  | GT 430-8/B3 Kocioł olejowy/gazowy żeliwny stojący, korpus zmontowany | GT 430 | nz | 1919 | 250-310 | 3661238094406
100006955 |  | GT 430-9/B3 Kocioł olejowy/gazowy żeliwny stojący, korpus zmontowany | GT 430 | nz | 2143.5 | 310-370 | 3661238094390
100006956 |  | GT 430-10/B3 Kocioł olejowy/gazowy żeliwny stojący, korpus zmontowany | GT 430 | nz | 2311.75 | 370-430 | 3661238094383
100006957 |  | GT 430-11/B3 Kocioł olejowy/gazowy żeliwny stojący, korpus zmontowany | GT 430 | nz | 2576 | 430-495 | 3661238094376
100006958 |  | GT 430-12/B3 Kocioł olejowy/gazowy żeliwny stojący, korpus zmontowany | GT 430 | nz | 2735 | 495-570 | 3661238094369
100006959 |  | GT 430-13/B3 Kocioł olejowy/gazowy żeliwny stojący, korpus zmontowany | GT 430 | nz | 2978 | 570-645 | 3661238094352
100006960 |  | GT 430-14/B3 Kocioł olejowy/gazowy żeliwny stojący, korpus zmontowany | GT 430 | nz | 3203.5 | 645-700 | 3661238094345
100006961 |  | GT 430-8/standard Kocioł olejowy/gazowy żeliwny stojący, korpus zmontowany | GT 430 | nz | 1913 | 250-310 | 3661238094338
100006962 |  | GT 430-9/standard Kocioł olejowy/gazowy żeliwny stojący, korpus zmontowany | GT 430 | nz | 2137.5 | 310-370 | 3661238094321
100006963 |  | GT 430-10/standard Kocioł olejowy/gazowy żeliwny stojący, korpus zmontowany | GT 430 | nz | 2305.194 | 370-430 | 3661238094314
100006964 |  | GT 430-11/standard Kocioł olejowy/gazowy żeliwny stojący, korpus zmontowany | GT 430 | nz | 2570 | 430-495 | 3661238094307
100006965 |  | GT 430-12/standard Kocioł olejowy/gazowy żeliwny stojący, korpus zmontowany | GT 430 | nz | 2729 | 495-570 | 3661238094291
100006966 |  | GT 430-13/standard Kocioł olejowy/gazowy żeliwny stojący, korpus zmontowany | GT 430 | nz | 2972 | 570-645 | 3661238094284
100006967 |  | GT 430-14/standard Kocioł olejowy/gazowy żeliwny stojący, korpus zmontowany | GT 430 | nz | 3197.5 | 645-700 | 3661238094277
100006989 |  | GT 530-7/K3 Kocioł olejowy/gazowy żeliwny stojący, korpus w członach luzem | GT 530 | nz | 1941 | 406-464 | 3661238161146
100006990 |  | GT 530-8/K3 Kocioł olejowy/gazowy żeliwny stojący, korpus w członach luzem | GT 530 | nz | 2163 | 464-522 | 3661238161139
100006991 |  | GT 530-9/K3 Kocioł olejowy/gazowy żeliwny stojący, korpus w członach luzem | GT 530 | nz | 2342.794 | 464-522 | 3661238094260
100006992 |  | GT 530-10/K3 Kocioł olejowy/gazowy żeliwny stojący, korpus w członach luzem | GT 530 | nz | 2555.394 | 522-580 | 3661238094253
100006993 |  | GT 530-11/K3 Kocioł olejowy/gazowy żeliwny stojący, korpus w członach luzem | GT 530 | nz | 2714.894 | 580-638 | 3661238094246
100006994 |  | GT 530-12/K3 Kocioł olejowy/gazowy żeliwny stojący, korpus w członach luzem | GT 530 | nz | 2969.894 | 638-698 | 3661238094239
100006995 |  | GT 530-13/K3 Kocioł olejowy/gazowy żeliwny stojący, korpus w członach luzem | GT 530 | nz | 3146.894 | 698-754 | 3661238094222
100006996 |  | GT 530-14/K3 Kocioł olejowy/gazowy żeliwny stojący, korpus w członach luzem | GT 530 | nz | 3319.394 | 754-812 | 3661238094215
100006997 |  | GT 530-15/K3 Kocioł olejowy/gazowy żeliwny stojący, korpus w członach luzem | GT 530 | nz | 3547.294 | 812-870 | 3661238094208
100006998 |  | GT 530-16/K3 Kocioł olejowy/gazowy żeliwny stojący, korpus w członach luzem | GT 530 | nz | 3748.794 | 870-928 | 3661238094192
100006999 |  | GT 530-17/K3 Kocioł olejowy/gazowy żeliwny stojący, korpus w członach luzem | GT 530 | nz | 3973.294 | 928-986 | 3661238094185
100007000 |  | GT 530-18/K3 Kocioł olejowy/gazowy żeliwny stojący, korpus w członach luzem | GT 530 | nz | 4164.917 | 986-1044 | 3661238094178
100007001 |  | GT 530-19/K3 Kocioł olejowy/gazowy żeliwny stojący, korpus w członach luzem | GT 530 | nz | 4377.5 | 1044-1102 | 3661238094161
100007002 |  | GT 530-20/K3 Kocioł olejowy/gazowy żeliwny stojący, korpus w członach luzem | GT 530 | nz | 4604.894 | 1102-1160 | 3661238094154
100007003 |  | GT 530-21/K3 Kocioł olejowy/gazowy żeliwny stojący, korpus w członach luzem | GT 530 | nz | 4814.6 | 1160-1208 | 3661238094147
100007004 |  | GT 530-22/K3 Kocioł olejowy/gazowy żeliwny stojący, korpus w członach luzem | GT 530 | nz | 5007.1 | 1208-1276 | 3661238094130
100007005 |  | GT 530-23/K3 Kocioł olejowy/gazowy żeliwny stojący, korpus w członach luzem | GT 530 | nz | 5190.394 | 1276-1334 | 3661238094123
100007006 |  | GT 530-24/K3 Kocioł olejowy/gazowy żeliwny stojący, korpus w członach luzem | GT 530 | nz | 5392.6 | 1334-1392 | 3661238094116
100007007 |  | GT 530-25/K3 Kocioł olejowy/gazowy żeliwny stojący, korpus w członach luzem | GT 530 | nz | 5582.1 | 1392-1450 | 3661238094109
100007009 |  | GT 530-7/DIEMATIC 3 Kocioł olejowy/gazowy żeliwny stojący, korpus w członach luzem | GT 530 | nz | 1941 | 406-464 | 3661238161122
100007010 |  | GT 530-8/DIEMATIC 3 Kocioł olejowy/gazowy żeliwny stojący, korpus w członach luzem | GT 530 | nz | 2163 | 464-522 | 3661238161115
100007011 |  | GT 530-9/DIEMATIC 3 Kocioł olejowy/gazowy żeliwny stojący, korpus w członach luzem | GT 530 | nz | 2342.794 | 464-522 | 3661238094093
100007012 |  | GT 530-10/DIEMATIC 3 Kocioł olejowy/gazowy żeliwny stojący, korpus w członach luzem | GT 530 | nz | 2555.394 | 522-580 | 3661238094086
100007013 |  | GT 530-11/DIEMATIC 3 Kocioł olejowy/gazowy żeliwny stojący, korpus w członach luzem | GT 530 | nz | 2714.894 | 580-638 | 3661238094079
100007014 |  | GT 530-12/DIEMATIC 3 Kocioł olejowy/gazowy żeliwny stojący, korpus w członach luzem | GT 530 | nz | 2969.894 | 638-698 | 3661238094062
100007015 |  | GT 530-13/DIEMATIC 3 Kocioł olejowy/gazowy żeliwny stojący, korpus w członach luzem | GT 530 | nz | 3146.894 | 698-754 | 3661238094055
100007016 |  | GT 530-14/DIEMATIC 3 Kocioł olejowy/gazowy żeliwny stojący, korpus w członach luzem | GT 530 | nz | 3319.394 | 754-812 | 3661238094048
100007017 |  | GT 530-15/DIEMATIC 3 Kocioł olejowy/gazowy żeliwny stojący, korpus w członach luzem | GT 530 | nz | 3547.294 | 812-870 | 3661238094031
100007018 |  | GT 530-16/DIEMATIC 3 Kocioł olejowy/gazowy żeliwny stojący, korpus w członach luzem | GT 530 | nz | 3748.794 | 870-928 | 3661238094024
100007019 |  | GT 530-17/DIEMATIC 3 Kocioł olejowy/gazowy żeliwny stojący, korpus w członach luzem | GT 530 | nz | 3973.294 | 928-986 | 3661238094017
100007020 |  | GT 530-18/DIEMATIC 3 Kocioł olejowy/gazowy żeliwny stojący, korpus w członach luzem | GT 530 | nz | 4164.917 | 986-1044 | 3661238094000
100007021 |  | GT 530-19/DIEMATIC 3 Kocioł olejowy/gazowy żeliwny stojący, korpus w członach luzem | GT 530 | nz | 4377.5 | 1044-1102 | 3661238093997
100007022 |  | GT 530-20/DIEMATIC 3 Kocioł olejowy/gazowy żeliwny stojący, korpus w członach luzem | GT 530 | nz | 4604.894 | 1102-1160 | 3661238093980
100007023 |  | GT 530-21/DIEMATIC 3 Kocioł olejowy/gazowy żeliwny stojący, korpus w członach luzem | GT 530 | nz | 4814.6 | 1160-1208 | 3661238093973
100007024 |  | GT 530-22/DIEMATIC 3 Kocioł olejowy/gazowy żeliwny stojący, korpus w członach luzem | GT 530 | nz | 5007.1 | 1208-1276 | 3661238093966
100007025 |  | GT 530-23/DIEMATIC 3 Kocioł olejowy/gazowy żeliwny stojący, korpus w członach luzem | GT 530 | nz | 5190.394 | 1276-1334 | 3661238093959
100007026 |  | GT 530-24/DIEMATIC 3 Kocioł olejowy/gazowy żeliwny stojący, korpus w członach luzem | GT 530 | nz | 5392.6 | 1334-1392 | 3661238093942
100007027 |  | GT 530-25/DIEMATIC 3 Kocioł olejowy/gazowy żeliwny stojący, korpus w członach luzem | GT 530 | nz | 5582.1 | 1392-1450 | 3661238093935
100007028 |  | GT 530-7/B3 Kocioł olejowy/gazowy żeliwny stojący, korpus w członach luzem | GT 530 | nz | 1940.5 | 406-464 | 3661238161108
100007029 |  | GT 530-8/B3 Kocioł olejowy/gazowy żeliwny stojący, korpus w członach luzem | GT 530 | nz | 2162.5 | 406-464 | 3661238161092
100007030 |  | GT 530-9/B3 Kocioł olejowy/gazowy żeliwny stojący, korpus w członach luzem | GT 530 | nz | 2342.35 | 464-522 | 3661238093928
100007031 |  | GT 530-10/B3 Kocioł olejowy/gazowy żeliwny stojący, korpus w członach luzem | GT 530 | nz | 2554.95 | 522-580 | 3661238093911
100007032 |  | GT 530-11/B3 Kocioł olejowy/gazowy żeliwny stojący, korpus w członach luzem | GT 530 | nz | 2714.45 | 580-638 | 3661238093904
100007033 |  | GT 530-12/B3 Kocioł olejowy/gazowy żeliwny stojący, korpus w członach luzem | GT 530 | nz | 2969.45 | 638-698 | 3661238093898
100007034 |  | GT 530-13/B3 Kocioł olejowy/gazowy żeliwny stojący, korpus w członach luzem | GT 530 | nz | 3146.45 | 698-754 | 3661238093881
100007035 |  | GT 530-14/B3 Kocioł olejowy/gazowy żeliwny stojący, korpus w członach luzem | GT 530 | nz | 3318.95 | 754-812 | 3661238093874
100007036 |  | GT 530-15/B3 Kocioł olejowy/gazowy żeliwny stojący, korpus w członach luzem | GT 530 | nz | 3547.35 | 812-870 | 3661238093867
100007037 |  | GT 530-16/B3 Kocioł olejowy/gazowy żeliwny stojący, korpus w członach luzem | GT 530 | nz | 3748.35 | 870-928 | 3661238093850
100007038 |  | GT 530-17/B3 Kocioł olejowy/gazowy żeliwny stojący, korpus w członach luzem | GT 530 | nz | 3972.85 | 928-986 | 3661238093843
100007039 |  | GT 530-18/B3 Kocioł olejowy/gazowy żeliwny stojący, korpus w członach luzem | GT 530 | nz | 4164.473 | 986-1044 | 3661238093836
100007040 |  | GT 530-19/B3 Kocioł olejowy/gazowy żeliwny stojący, korpus w członach luzem | GT 530 | nz | 4377 | 1044-1102 | 3661238093829
100007041 |  | GT 530-20/B3 Kocioł olejowy/gazowy żeliwny stojący, korpus w członach luzem | GT 530 | nz | 4604.45 | 1102-1160 | 3661238093812
100007042 |  | GT 530-21/B3 Kocioł olejowy/gazowy żeliwny stojący, korpus w członach luzem | GT 530 | nz | 4814.1 | 1160-1208 | 3661238093805
100007043 |  | GT 530-22/B3 Kocioł olejowy/gazowy żeliwny stojący, korpus w członach luzem | GT 530 | nz | 5006.6 | 1208-1276 | 3661238093799
100007044 |  | GT 530-23/B3 Kocioł olejowy/gazowy żeliwny stojący, korpus w członach luzem | GT 530 | nz | 5195.6 | 1276-1334 | 3661238093782
100007045 |  | GT 530-24/B3 Kocioł olejowy/gazowy żeliwny stojący, korpus w członach luzem | GT 530 | nz | 5392.1 | 1334-1392 | 3661238093775
100007046 |  | GT 530-25/B3 Kocioł olejowy/gazowy żeliwny stojący, korpus w członach luzem | GT 530 | nz | 5581.6 | 1392-1450 | 3661238093768
100007047 |  | GT 530-7/standard Kocioł olejowy/gazowy żeliwny stojący, korpus w członach luzem | GT 530 | nz | 1934 | 406-464 | 3661238161085
100007048 |  | GT 530-8/standard Kocioł olejowy/gazowy żeliwny stojący, korpus w członach luzem | GT 530 | nz | 2155.915 | 406-464 | 3661238161078
100007049 |  | GT 530-9/standard Kocioł olejowy/gazowy żeliwny stojący, korpus w członach luzem | GT 530 | nz | 2335.794 | 464-522 | 3661238093751
100007050 |  | GT 530-10/standard Kocioł olejowy/gazowy żeliwny stojący, korpus w członach luzem | GT 530 | nz | 2548.394 | 522-580 | 3661238093744
100007051 |  | GT 530-11/standard Kocioł olejowy/gazowy żeliwny stojący, korpus w członach luzem | GT 530 | nz | 2707.894 | 580-638 | 3661238093737
100007052 |  | GT 530-12/standard Kocioł olejowy/gazowy żeliwny stojący, korpus w członach luzem | GT 530 | nz | 2962.894 | 638-698 | 3661238093720
100007053 |  | GT 530-13/standard Kocioł olejowy/gazowy żeliwny stojący, korpus w członach luzem | GT 530 | nz | 3139.894 | 698-754 | 3661238093713
100007054 |  | GT 530-14/standard Kocioł olejowy/gazowy żeliwny stojący, korpus w członach luzem | GT 530 | nz | 3312.394 | 754-812 | 3661238093706
100007055 |  | GT 530-15/standard Kocioł olejowy/gazowy żeliwny stojący, korpus w członach luzem | GT 530 | nz | 3540.294 | 812-870 | 3661238093690
100007056 |  | GT 530-16/standard Kocioł olejowy/gazowy żeliwny stojący, korpus w członach luzem | GT 530 | nz | 3741.794 | 870-928 | 3661238093683
100007057 |  | GT 530-17/standard Kocioł olejowy/gazowy żeliwny stojący, korpus w członach luzem | GT 530 | nz | 3966.294 | 928-986 | 3661238093676
100007058 |  | GT 530-18/standard Kocioł olejowy/gazowy żeliwny stojący, korpus w członach luzem | GT 530 | nz | 4157.917 | 986-1044 | 3661238093669
100007059 |  | GT 530-19/standard Kocioł olejowy/gazowy żeliwny stojący, korpus w członach luzem | GT 530 | nz | 4370.5 | 1044-1102 | 3661238093652
100007060 |  | GT 530-20/standard Kocioł olejowy/gazowy żeliwny stojący, korpus w członach luzem | GT 530 | nz | 4597.894 | 1102-1160 | 3661238093645
100007061 |  | GT 530-21/standard Kocioł olejowy/gazowy żeliwny stojący, korpus w członach luzem | GT 530 | nz | 4807.6 | 1160-1208 | 3661238093638
100007062 |  | GT 530-22/standard Kocioł olejowy/gazowy żeliwny stojący, korpus w członach luzem | GT 530 | nz | 5000.1 | 1208-1276 | 3661238093621
100007063 |  | GT 530-23/standard Kocioł olejowy/gazowy żeliwny stojący, korpus w członach luzem | GT 530 | nz | 5183.394 | 1276-1334 | 3661238093614
100007064 |  | GT 530-24/standard Kocioł olejowy/gazowy żeliwny stojący, korpus w członach luzem | GT 530 | nz | 5385.6 | 1334-1392 | 3661238093607
100007065 |  | GT 530-25/standard Kocioł olejowy/gazowy żeliwny stojący, korpus w członach luzem | GT 530 | nz | 5575.1 | 1392-1450 | 3661238093591
100007086 |  | GT 530-7 K3 Korpus zblokowany | GT 530 | nz | 1866 | 348-406 | 3661238161061
100007087 |  | GT 530-8 K3 Korpus zblokowany | GT 530 | nz | 2072.5 | 348-406 | 3661238161054
100007088 |  | GT 530-9/K3 Kocioł olejowy/gazowy żeliwny stojący, korpus zmontowany | GT 530 | nz | 2231.3 | 464-522 | 3661238093584
100007089 |  | GT 530-10/K3 Kocioł olejowy/gazowy żeliwny stojący, korpus zmontowany | GT 530 | nz | 2462.394 | 522-580 | 3661238093577
100007090 |  | GT 530-11/K3 Kocioł olejowy/gazowy żeliwny stojący, korpus zmontowany | GT 530 | nz | 2647.8 | 580-638 | 3661238093560
100007091 |  | GT 530-12/K3 Kocioł olejowy/gazowy żeliwny stojący, korpus zmontowany | GT 530 | nz | 2807.594 | 638-698 | 3661238093553
100007092 |  | GT 530-13/K3 Kocioł olejowy/gazowy żeliwny stojący, korpus zmontowany | GT 530 | nz | 3040.3 | 698-754 | 3661238093546
100007093 |  | GT 530-14/K3 Kocioł olejowy/gazowy żeliwny stojący, korpus zmontowany | GT 530 | nz | 3227.3 | 754-812 | 3661238093539
100007094 |  | GT 530-15/K3 Kocioł olejowy/gazowy żeliwny stojący, korpus zmontowany | GT 530 | nz | 3440.8 | 812-870 | 3661238093522
100007095 |  | GT 530-16/K3 Kocioł olejowy/gazowy żeliwny stojący, korpus zmontowany | GT 530 | nz | 3629 | 870-928 | 3661238093515
100007096 |  | GT 530-17/K3 Kocioł olejowy/gazowy żeliwny stojący, korpus zmontowany | GT 530 | nz | 3830 | 928-986 | 3661238093508
100007097 |  | GT 530-18/K3 Kocioł olejowy/gazowy żeliwny stojący, korpus zmontowany | GT 530 | nz | 4029.5 | 986-1044 | 3661238093492
100007098 |  | GT 530-19/K3 Kocioł olejowy/gazowy żeliwny stojący, korpus zmontowany | GT 530 | nz | 4192.115 | 1044-1102 | 3661238093485
100007099 |  | GT 530-20/K3 Kocioł olejowy/gazowy żeliwny stojący, korpus zmontowany | GT 530 | nz | 4431.894 | 1102-1160 | 3661238093478
100007100 |  | GT 530-21/K3 Kocioł olejowy/gazowy żeliwny stojący, korpus zmontowany | GT 530 | nz | 4621.8 | 1160-1208 | 3661238093461
100007101 |  | GT 530-22/K3 Kocioł olejowy/gazowy żeliwny stojący, korpus zmontowany | GT 530 | nz | 4817.894 | 1208-1276 | 3661238093454
100007102 |  | GT 530-23/K3 Kocioł olejowy/gazowy żeliwny stojący, korpus zmontowany | GT 530 | nz | 5001.3 | 1276-1334 | 3661238093447
100007103 |  | GT 530-24/K3 Kocioł olejowy/gazowy żeliwny stojący, korpus zmontowany | GT 530 | nz | 5199.394 | 1334-1392 | 3661238093430
100007104 |  | GT 530-25/K3 Kocioł olejowy/gazowy żeliwny stojący, korpus zmontowany | GT 530 | nz | 5222.3 | 1392-1450 | 3661238093423
100007107 |  | GT 530-7 DIEMATIC-M3 Korpus zblokowany | GT 530 | nz | 1866 | 348-406 | 3661238380196
100007110 |  | GT 530-8 DIEMATIC-M3 Korpus zblokowany | GT 530 | nz | 2072.5 | 348-406 | 3661238161047
100007111 |  | GT 530-9/DIEMATIC 3 Kocioł olejowy/gazowy żeliwny stojący, korpus zmontowany | GT 530 | nz | 2232.8 | 464-522 | 3661238093416
100007112 |  | GT 530-10/DIEMATIC 3 Kocioł olejowy/gazowy żeliwny stojący, korpus zmontowany | GT 530 | nz | 2462.394 | 522-580 | 3661238093409
100007113 |  | GT 530-11/DIEMATIC 3 Kocioł olejowy/gazowy żeliwny stojący, korpus zmontowany | GT 530 | nz | 2649.3 | 580-638 | 3661238093393
100007114 |  | GT 530-12/DIEMATIC 3 Kocioł olejowy/gazowy żeliwny stojący, korpus zmontowany | GT 530 | nz | 2807.594 | 638-698 | 3661238093386
100007115 |  | GT 530-13/DIEMATIC 3 Kocioł olejowy/gazowy żeliwny stojący, korpus zmontowany | GT 530 | nz | 3041.8 | 698-754 | 3661238093379
100007116 |  | GT 530-14/DIEMATIC 3 Kocioł olejowy/gazowy żeliwny stojący, korpus zmontowany | GT 530 | nz | 3228.8 | 754-812 | 3661238093362
100007117 |  | GT 530-15/DIEMATIC 3 Kocioł olejowy/gazowy żeliwny stojący, korpus zmontowany | GT 530 | nz | 3448.994 | 812-870 | 3661238093355
100007118 |  | GT 530-16/DIEMATIC 3 Kocioł olejowy/gazowy żeliwny stojący, korpus zmontowany | GT 530 | nz | 3629 | 870-928 | 3661238093348
100007119 |  | GT 530-17/DIEMATIC 3 Kocioł olejowy/gazowy żeliwny stojący, korpus zmontowany | GT 530 | nz | 3830 | 928-986 | 3661238093331
100007120 |  | GT 530-18/DIEMATIC 3 Kocioł olejowy/gazowy żeliwny stojący, korpus zmontowany | GT 530 | nz | 4029.5 | 986-1044 | 3661238093324
100007121 |  | GT 530-19/DIEMATIC 3 Kocioł olejowy/gazowy żeliwny stojący, korpus zmontowany | GT 530 | nz | 4192.115 | 1044-1102 | 3661238093317
100007122 |  | GT 530-20/DIEMATIC 3 Kocioł olejowy/gazowy żeliwny stojący, korpus zmontowany | GT 530 | nz | 4431.894 | 1102-1160 | 3661238093300
100007123 |  | GT 530-21/DIEMATIC 3 Kocioł olejowy/gazowy żeliwny stojący, korpus zmontowany | GT 530 | nz | 4623.3 | 1160-1208 | 3661238093294
100007124 |  | GT 530-22/DIEMATIC 3 Kocioł olejowy/gazowy żeliwny stojący, korpus zmontowany | GT 530 | nz | 4817.894 | 1208-1276 | 3661238093287
100007125 |  | GT 530-23/DIEMATIC 3 Kocioł olejowy/gazowy żeliwny stojący, korpus zmontowany | GT 530 | nz | 5002.8 | 1276-1334 | 3661238093270
100007126 |  | GT 530-24/DIEMATIC 3 Kocioł olejowy/gazowy żeliwny stojący, korpus zmontowany | GT 530 | nz | 5199.394 | 1334-1392 | 3661238093263
100007127 |  | GT 530-25/DIEMATIC 3 Kocioł olejowy/gazowy żeliwny stojący, korpus zmontowany | GT 530 | nz | 5223.8 | 1392-1450 | 3661238093256
100007128 |  | GT 530-7 B3 Korpus zblokowany | GT 530 | nz | 1865.5 | 348-406 | 3661238161030
100007129 |  | GT 530-8 B3 Korpus zblokowany | GT 530 | nz | 2072 | 348-406 | 3661238161023
100007140 |  | GT 530-9/B3 Kocioł olejowy/gazowy żeliwny stojący, korpus zmontowany | GT 530 | nz | 2226.35 | 464-522 | 3661238093232
100007141 |  | GT 530-10/B3 Kocioł olejowy/gazowy żeliwny stojący, korpus zmontowany | GT 530 | nz | 2461.95 | 522-580 | 3661238093225
100007142 |  | GT 530-11/B3 Kocioł olejowy/gazowy żeliwny stojący, korpus zmontowany | GT 530 | nz | 2642.15 | 580-638 | 3661238093218
100007143 |  | GT 530-12/B3 Kocioł olejowy/gazowy żeliwny stojący, korpus zmontowany | GT 530 | nz | 2807.15 | 638-698 | 3661238093201
100007144 |  | GT 530-13/B3 Kocioł olejowy/gazowy żeliwny stojący, korpus zmontowany | GT 530 | nz | 3038.15 | 698-754 | 3661238093195
100007145 |  | GT 530-14/B3 Kocioł olejowy/gazowy żeliwny stojący, korpus zmontowany | GT 530 | nz | 3224.65 | 754-812 | 3661238093188
100007146 |  | GT 530-15/B3 Kocioł olejowy/gazowy żeliwny stojący, korpus zmontowany | GT 530 | nz | 3448.55 | 812-870 | 3661238093171
100007147 |  | GT 530-16/B3 Kocioł olejowy/gazowy żeliwny stojący, korpus zmontowany | GT 530 | nz | 3628.5 | 870-928 | 3661238093164
100007148 |  | GT 530-17/B3 Kocioł olejowy/gazowy żeliwny stojący, korpus zmontowany | GT 530 | nz | 3829.5 | 928-986 | 3661238093157
100007149 |  | GT 530-18/B3 Kocioł olejowy/gazowy żeliwny stojący, korpus zmontowany | GT 530 | nz | 4029 | 986-1044 | 3661238093140
100007150 |  | GT 530-19/B3 Kocioł olejowy/gazowy żeliwny stojący, korpus zmontowany | GT 530 | nz | 4191.671 | 1044-1102 | 3661238093133
100007151 |  | GT 530-20/B3 Kocioł olejowy/gazowy żeliwny stojący, korpus zmontowany | GT 530 | nz | 4431.45 | 1102-1160 | 3661238093126
100007152 |  | GT 530-21/B3 Kocioł olejowy/gazowy żeliwny stojący, korpus zmontowany | GT 530 | nz | 4616.45 | 1160-1208 | 3661238093119
100007153 |  | GT 530-22/B3 Kocioł olejowy/gazowy żeliwny stojący, korpus zmontowany | GT 530 | nz | 4817.45 | 1208-1276 | 3661238093102
100007154 |  | GT 530-23/B3 Kocioł olejowy/gazowy żeliwny stojący, korpus zmontowany | GT 530 | nz | 4999.95 | 1276-1334 | 3661238093096
100007155 |  | GT 530-24/B3 Kocioł olejowy/gazowy żeliwny stojący, korpus zmontowany | GT 530 | nz | 5198.95 | 1334-1392 | 3661238093089
100007156 |  | GT 530-25/B3 Kocioł olejowy/gazowy żeliwny stojący, korpus zmontowany | GT 530 | nz | 5216.95 | 1392-1450 | 3661238093072
100007157 |  | GT 530-7 Korpus zblokowany | GT 530 | nz | 1859 | 348-406 | 3661238160927
100007158 |  | GT 530-8 Korpus zblokowany | GT 530 | nz | 2065.5 | 348-406 | 3661238160910
100007159 |  | GT 530-9/standard Kocioł olejowy/gazowy żeliwny stojący, korpus zmontowany | GT 530 | nz | 2225.3 | 464-522 | 3661238093065
100007160 |  | GT 530-10/standard Kocioł olejowy/gazowy żeliwny stojący, korpus zmontowany | GT 530 | nz | 2455.394 | 522-580 | 3661238093058
100007161 |  | GT 530-11/standard Kocioł olejowy/gazowy żeliwny stojący, korpus zmontowany | GT 530 | nz | 2641.8 | 580-638 | 3661238093041
100007162 |  | GT 530-12/standard Kocioł olejowy/gazowy żeliwny stojący, korpus zmontowany | GT 530 | nz | 2800.594 | 638-698 | 3661238093034
100007163 |  | GT 530-13/standard Kocioł olejowy/gazowy żeliwny stojący, korpus zmontowany | GT 530 | nz | 3034.3 | 698-754 | 3661238093027
100007164 |  | GT 530-14/standard Kocioł olejowy/gazowy żeliwny stojący, korpus zmontowany | GT 530 | nz | 3221.3 | 754-812 | 3661238093010
100007165 |  | GT 530-15/standard Kocioł olejowy/gazowy żeliwny stojący, korpus zmontowany | GT 530 | nz | 3441.994 | 812-870 | 3661238093003
100007166 |  | GT 530-16/standard Kocioł olejowy/gazowy żeliwny stojący, korpus zmontowany | GT 530 | nz | 3622 | 870-928 | 3661238092990
100007167 |  | GT 530-17/standard Kocioł olejowy/gazowy żeliwny stojący, korpus zmontowany | GT 530 | nz | 3823 | 928-986 | 3661238092983
100007168 |  | GT 530-18/standard Kocioł olejowy/gazowy żeliwny stojący, korpus zmontowany | GT 530 | nz | 4022.5 | 986-1044 | 3661238092976
100007169 |  | GT 530-19/standard Kocioł olejowy/gazowy żeliwny stojący, korpus zmontowany | GT 530 | nz | 4185.115 | 1044-1102 | 3661238092969
100007170 |  | GT 530-20/standard Kocioł olejowy/gazowy żeliwny stojący, korpus zmontowany | GT 530 | nz | 4424.894 | 1102-1160 | 3661238092952
100007171 |  | GT 530-21/standard Kocioł olejowy/gazowy żeliwny stojący, korpus zmontowany | GT 530 | nz | 4615.8 | 1160-1208 | 3661238092945
100007172 |  | GT 530-22/standard Kocioł olejowy/gazowy żeliwny stojący, korpus zmontowany | GT 530 | nz | 4810.894 | 1208-1276 | 3661238092938
100007173 |  | GT 530-23/standard Kocioł olejowy/gazowy żeliwny stojący, korpus zmontowany | GT 530 | nz | 4995.3 | 1276-1334 | 3661238092921
100007174 |  | GT 530-24/standard Kocioł olejowy/gazowy żeliwny stojący, korpus zmontowany | GT 530 | nz | 5192.394 | 1334-1392 | 3661238092914
100007175 |  | GT 530-25/standard Kocioł olejowy/gazowy żeliwny stojący, korpus zmontowany | GT 530 | nz | 5216.3 | 1392-1450 | 3661238092907
100007557 | EH77 | Kolano 90° ø160 | Wyposażenie dodatkowe | 294 | 1.1 |  | 3661238158498 | 420 | 290 | 195
100007796 | EC340 | Dietrisol Trio DT 250 Podgrzewacz solarny c.w.u. | Dietrisol Trio | usuwamy | 184 |  | 3661238156869 | 1080 | 785 | 1830
100007827 | EA121 | Zestaw połączeniowy wraz z pompą do DTG 135-45 do 115 | Wyposażenie dodatkowe | 1340 | 7 |  | 3661238116528 | 600 | 500 | 135
100007832 | EC320 | Termostat do pompy ładującej SLA 2 | Wyposażenie dodatkowe | 860 | 0.7 |  | 3661238101494 | 225 | 195 | 85
100008011 | EC155 | PT 1000 Czujnik temperatury kolektora | Wyposażenie dodatkowe | 250 | 0.1 |  | 3661238101197 | 180 | 120 | 20
100008019 |  | FWS 750 ET Podgrzewacz solarny do natychmiastowego wytwarzania c.w.u. | Podgrzewacze FWS | usuwamy | 252 |  |  | 1200 | 1200 | 2330
100008330 |  | CA 430-200 Kocioł olejowy/gazowy stalowy monoblok | CA 430 | nz | 719.8 | 233 | 3661238339828
100008331 |  | CA 430-250 Kocioł olejowy/gazowy stalowy monoblok | CA 430 | nz | 728.3 | 291 | 3661238339811
100008332 |  | CA 430-300 Kocioł olejowy/gazowy stalowy monoblok | CA 430 | nz | 890.3 | 349 | 3661238339804
100008333 |  | CA 430-350 Kocioł olejowy/gazowy stalowy monoblok | CA 430 | nz | 886.3 | 407 | 3661238339798
100008334 |  | CA 430-400 Kocioł olejowy/gazowy stalowy monoblok | CA 430 | nz | 1150.3 | 465 | 3661238339781
100008335 |  | CA 430-500 Kocioł olejowy/gazowy stalowy monoblok | CA 430 | nz | 1366.3 | 581 | 3661238339774
100008336 |  | CA 430-600 Kocioł olejowy/gazowy stalowy monoblok | CA 430 | nz | 1375.3 | 698 | 3661238339767
100008337 |  | CA 430-200/B3 Kocioł olejowy/gazowy stalowy monoblok | CA 430 | nz | 727.8 | 233 | 3661238339750
100008338 |  | CA 430-250/B3 Kocioł olejowy/gazowy stalowy monoblok | CA 430 | nz | 736.3 | 291 | 3661238339743
100008339 |  | CA 430-300/B3 Kocioł olejowy/gazowy stalowy monoblok | CA 430 | nz | 898.3 | 349 | 3661238339736
100008340 |  | CA 430-350/B3 Kocioł olejowy/gazowy stalowy monoblok | CA 430 | nz | 894.3 | 407 | 3661238339729
100008341 |  | CA 430-400/B3 Kocioł olejowy/gazowy stalowy monoblok | CA 430 | nz | 1158.3 | 465 | 3661238339712
100008342 |  | CA 430-500/B3 Kocioł olejowy/gazowy stalowy monoblok | CA 430 | nz | 1374.3 | 581 | 3661238339705
100008343 |  | CA 430-600/B3 Kocioł olejowy/gazowy stalowy monoblok | CA 430 | nz | 1383.3 | 698 | 3661238339699
100008496 |  | CA 430-200/K3 Kocioł olejowy/gazowy stalowy monoblok | CA 430 | nz | 728 | 233 | 3661238339682
100008497 |  | CA 430-250/K3 Kocioł olejowy/gazowy stalowy monoblok | CA 430 | nz | 736.5 | 291 | 3661238339675
100008498 |  | CA 430-300/K3 Kocioł olejowy/gazowy stalowy monoblok | CA 430 | nz | 898.5 | 349 | 3661238339668
100008499 |  | CA 430-350/K3 Kocioł olejowy/gazowy stalowy monoblok | CA 430 | nz | 894.5 | 407 | 3661238339651
100008540 |  | CA 430-400/K3 Kocioł olejowy/gazowy stalowy monoblok | CA 430 | nz | 1158.5 | 465 | 3661238339644
100008541 |  | CA 430-500/K3 Kocioł olejowy/gazowy stalowy monoblok | CA 430 | nz | 1374.5 | 581 | 3661238339637
100008542 |  | CA 430-600/K3 Kocioł olejowy/gazowy stalowy monoblok | CA 430 | nz | 1383.5 | 698 | 3661238339620
100008543 |  | CA 430-200/DIEMATIC 3 Kocioł olejowy/gazowy stalowy monoblok | CA 430 | nz | 728.7 | 233 | 3661238339613
100008544 |  | CA 430-250/DIEMATIC 3 Kocioł olejowy/gazowy stalowy monoblok | CA 430 | nz | 737.2 | 291 | 3661238339606
100008545 |  | CA 430-300/DIEMATIC 3 Kocioł olejowy/gazowy stalowy monoblok | CA 430 | nz | 899.2 | 349 | 3661238339590
100008546 |  | CA 430-350/DIEMATIC 3 Kocioł olejowy/gazowy stalowy monoblok | CA 430 | nz | 895.2 | 407 | 3661238339583
100008547 |  | CA 430-400/DIEMATIC 3 Kocioł olejowy/gazowy stalowy monoblok | CA 430 | nz | 1159.2 | 465 | 3661238339576
100008548 |  | CA 430-500/DIEMATIC 3 Kocioł olejowy/gazowy stalowy monoblok | CA 430 | nz | 1375.2 | 581 | 3661238339569
100008549 |  | CA 430-600/DIEMATIC 3 Kocioł olejowy/gazowy stalowy monoblok | CA 430 | nz | 1384.2 | 698 | 3661238339552
100008551 |  | CA 530-800 Kocioł olejowy/gazowy stalowy monoblok | CA 530 | nz | 1970 | 800 | 3661238339545
100008552 |  | CA 530-900 Kocioł olejowy/gazowy stalowy monoblok | CA 530 | nz | 1970 | 900 | 3661238339538
100008553 |  | CA 530-1000 Kocioł olejowy/gazowy stalowy monoblok | CA 530 | nz | 2760 | 1000 | 3661238339521
100008554 |  | CA 530-1200 Kocioł olejowy/gazowy stalowy monoblok | CA 530 | nz | 2760 | 1200 | 3661238339514
100008555 |  | CA 530-1400 Kocioł olejowy/gazowy stalowy monoblok | CA 530 | nz | 2995 | 1400 | 3661238339507
100008556 |  | CA 530-1700 Kocioł olejowy/gazowy stalowy monoblok | CA 530 | nz | 3700 | 1700 | 3661238339491
100008557 |  | CA 530-2000 Kocioł olejowy/gazowy stalowy monoblok | CA 530 | nz | 4330 | 2000 | 3661238339484
100008559 |  | CA 530-800/B3 Kocioł olejowy/gazowy stalowy monoblok | CA 530 | nz | 1977.3 | 800 | 3661238339477
100008560 |  | CA 530-900/B3 Kocioł olejowy/gazowy stalowy monoblok | CA 530 | nz | 1977.3 | 900 | 3661238339460
100008561 |  | CA 530-1000/B3 Kocioł olejowy/gazowy stalowy monoblok | CA 530 | nz | 2767.3 | 1000 | 3661238339453
100008562 |  | CA 530-1200/B3 Kocioł olejowy/gazowy stalowy monoblok | CA 530 | nz | 2767.3 | 1200 | 3661238339446
100008563 |  | CA 530-1400/B3 Kocioł olejowy/gazowy stalowy monoblok | CA 530 | nz | 3002.3 | 1400 | 3661238339439
100008564 |  | CA 530-1700/B3 Kocioł olejowy/gazowy stalowy monoblok | CA 530 | nz | 3707.3 | 1700 | 3661238339422
100008565 |  | CA 530-2000/B3 Kocioł olejowy/gazowy stalowy monoblok | CA 530 | nz | 4337.3 | 2000 | 3661238339415
100008566 |  | CA 530-800/K3 Kocioł olejowy/gazowy stalowy monoblok | CA 530 | nz | 1977.5 | 800 | 3661238339408
100008567 |  | CA 530-900/K3 Kocioł olejowy/gazowy stalowy monoblok | CA 530 | nz | 1977.5 | 900 | 3661238339392
100008568 |  | CA 530-1000/K3 Kocioł olejowy/gazowy stalowy monoblok | CA 530 | nz | 2767.5 | 1000 | 3661238339385
100008569 |  | CA 530-1200/K3 Kocioł olejowy/gazowy stalowy monoblok | CA 530 | nz | 2767.5 | 1200 | 3661238339378
100008570 |  | CA 530-1400/K3 Kocioł olejowy/gazowy stalowy monoblok | CA 530 | nz | 3002.5 | 1400 | 3661238339361
100008571 |  | CA 530-1700/K3 Kocioł olejowy/gazowy stalowy monoblok | CA 530 | nz | 3707.5 | 1700 | 3661238339354
100008572 |  | CA 530-2000/K3 Kocioł olejowy/gazowy stalowy monoblok | CA 530 | nz | 4337.5 | 2000 | 3661238339347
100008573 |  | CA 530-800/DIEMATIC 3 Kocioł olejowy/gazowy stalowy monoblok | CA 530 | nz | 1978.2 | 800 | 3661238339330
100008574 |  | CA 530-900/DIEMATIC 3 Kocioł olejowy/gazowy stalowy monoblok | CA 530 | nz | 1978.2 | 900 | 3661238339323
100008576 |  | CA 530-1000/DIEMATIC 3 Kocioł olejowy/gazowy stalowy monoblok | CA 530 | nz | 2768.2 | 1000 | 3661238339316
100008577 |  | CA 530-1200/DIEMATIC 3 Kocioł olejowy/gazowy stalowy monoblok | CA 530 | nz | 2768.2 | 1200 | 3661238339309
100008578 |  | CA 530-1400/DIEMATIC 3 Kocioł olejowy/gazowy stalowy monoblok | CA 530 | nz | 3003.2 | 1400 | 3661238339293
100008579 |  | CA 530-1700/DIEMATIC 3 Kocioł olejowy/gazowy stalowy monoblok | CA 530 | nz | 3708.2 | 1700 | 3661238339286
100008580 |  | CA 530-2000/DIEMATIC 3 Kocioł olejowy/gazowy stalowy monoblok | CA 530 | nz | 4338.2 | 2000 | 3661238339279
100008733 | EG120 | Naczynie wzbiorcze 100 litrów | Wyposażenie dodatkowe | 1620 | 15 |  | 3661238166424 | 470 | 470 | 830
100008735 | EG122 | Naczynie wzbiorcze 200 litrów | Wyposażenie dodatkowe | 2560 | 33.5 |  | 3661238166417 | 600 | 600 | 1025
100008736 | EG123 | Naczynie wzbiorcze 300 litrów | Wyposażenie dodatkowe | 4610 | 42.5 |  | 3661238166400 | 660 | 660 | 1210
100008841 | EH85 | B 80 T Zasobnik buforowy 80 l | Zasobniki buforowe B | 1980 | 50 |  | 3661238166325 | 510 | 510 | 920
100008843 | EC561 | Zestaw kabli do ogrzewania podłogowego bezpośredniego | Wyposażenie dodatkowe | 94 | 0.4 |  | 3661238166318 | 330 | 210 | 25
100009174 | HE20 | Elidens DTG 130-45 Eco.NOx Plus/DIEMATIC 3 Kocioł gazowy kondensacyjny stojący | DTG 130 | nz | 112 | 8,9-43 | 3661238168633 | 700 | 900 | 1290
100009175 | HE21 | Elidens DTG 130-65 Eco.NOx Plus/DIEMATIC 3 Kocioł gazowy kondensacyjny stojący | DTG 130 | nz | 116 | 13,3-65 | 3661238168640 | 700 | 900 | 1290
100009176 | HE22 | Elidens DTG 130-90 Eco.NOx Plus/DIEMATIC 3 Kocioł gazowy kondensacyjny stojący | DTG 130 | nz | 132 | 15,8-89,5 | 3661238168657 | 900 | 700 | 1500
100009177 | HE23 | Elidens DTG 130-115 Eco.NOx Plus/DIEMATIC 3 Kocioł gazowy kondensacyjny stojący | DTG 130 | nz | 133 | 20,1-114 | 3661238168664 | 900 | 700 | 1500
100009192 | EA122 | Zestaw połączeniowy kocioł/podgrzewacz wraz z pompą | Wyposażenie dodatkowe | 1120 | 7 |  | 3661238338463 | 575 | 505 | 150
100009226 | EA83 | BA 150 Podgrzewacz c.w.u. | Podgrzewacze BA | usuwamy | 109 |  | 3661238338449 | 700 | 900 | 1290
100009229 | EH84 | Zawór trzydrogowy przełączający do c.w.u. zestawem kabli | Wyposażenie dodatkowe | 1590 | 4.4 |  | 3661238337916 | 410 | 210 | 115
100010001 |  | Czujnik dla drugiego obiegu z mieszaczem do RX | Wyposażenie dodatkowe | 52 | 0.1 |  | 100010001
100010002 |  | Czujnik pomieszczenia bez zadajnika temperatury do RX | Wyposażenie dodatkowe | 52 | 0.3 |  | 100010002
100010003 |  | Czujnik pomieszczenia z zadajnikiem temperatury do RX | Wyposażenie dodatkowe | 114 | 0.3 |  | 100010003
100010162 | MR244 | Izolacja skrzyni spalinowej | Wyposażenie dodatkowe | 343 | 1.6 |  | 3661238338753 | 460 | 475 | 220
100010393 |  | C 230-85 ECO/K3 Kocioł gazowy kondensacyjny stojący | C 230 | nz | 162 | 18-93 | 3661238338517
100010394 |  | C 230-130 ECO/K3 Kocioł gazowy kondensacyjny stojący | C 230 | nz | 182 | 24-129 | 3661238338524
100010395 |  | C 230-170 ECO/K3 Kocioł gazowy kondensacyjny stojący | C 230 | nz | 202 | 33-179 | 3661238338531
100010396 |  | C 230-210 ECO/K3 Kocioł gazowy kondensacyjny stojący | C 230 | nz | 232 | 44-217 | 3661238338548
100010397 |  | C 230-85 ECO/DIEMATIC 3 Kocioł gazowy kondensacyjny stojący | C 230 | nz | 165 | 18-93 | 3661238338555
100010398 |  | C 230-130 ECO/DIEMATIC 3 Kocioł gazowy kondensacyjny stojący | C 230 | nz | 180 | 24-129 | 3661238338579
100010399 |  | C 230-170 ECO/DIEMATIC 3 Kocioł gazowy kondensacyjny stojący | C 230 | nz | 200 | 33-179 | 3661238338586
100010420 |  | C 230-210 ECO/DIEMATIC 3 Kocioł gazowy kondensacyjny stojący | C 230 | nz | 220 | 44-217 | 3661238338593
100010652 | EC431 | Anoda prądowa samoadaptacyjna | Wyposażenie dodatkowe | 740 | 0.5 |  | 3661238364745 | 260 | 160 | 120
100011030 | GV21 | Termostat spalin | Wyposażenie dodatkowe | 250 | 0.2 |  | 3661238338678 | 190 | 150 | 125
100011031 | GV22 | Czujnik ciśnienia gazu do C 230 ECO 3- i 4-członowy | Wyposażenie dodatkowe | 312 | 0.5 |  | 3661238338685 | 195 | 140 | 115
100011032 | GV23 | Zestaw przezbrojeniowy na propan do C 230 ECO 3- i 4-członowy | Wyposażenie dodatkowe | 1410 | 0.2 |  | 3661238338692 | 220 | 320 | 20
100011033 | GV24 | Klapa spalin | Wyposażenie dodatkowe | 3100 | 2.5 |  | 3661238338708 | 370 | 265 | 185
100011034 | GV25 | Czujnik ciśnienia gazu do C 230 ECO 5- i 6-członowy | Wyposażenie dodatkowe | 312 | 0.2 |  | 3661238338715 | 340 | 230 | 50
100011035 | GV26 | Urządzenie do kontroli szczelności bloku gazowego | Wyposażenie dodatkowe | 291 | 0.2 |  | 3661238338722 | 340 | 230 | 50
100011036 | GV27 | Zestaw przezbrojeniowy na propan do C 230 ECO 5- i 6-członowy | Wyposażenie dodatkowe | 354 | 0.2 |  | 3661238338739 | 280 | 215 | 15
100011083 |  | CA 530-2600 Kocioł olejowy/gazowy stalowy monoblok | CA 530 | nz | 4329.3 | 2600 | 3661238339248
100011084 |  | CA 530-2600/B3 Kocioł olejowy/gazowy stalowy monoblok | CA 530 | nz | 4337.3 | 2600 | 3661238339231
100011085 |  | CA 530-2600/K3 Kocioł olejowy/gazowy stalowy monoblok | CA 530 | nz | 4337.5 | 2600 | 3661238339224
100011086 |  | CA 530-2600/DIEMATIC 3 Kocioł olejowy/gazowy stalowy monoblok | CA 530 | nz | 4338.2 | 2600 | 3661238339217
100011222 | EH95 | Wspornik ścienny do AWHP 6-8 | Wyposażenie dodatkowe | 234 | 5.4 |  | 3661238339927 | 820 | 90 | 90
100011223 | AD245 | GDJ25 Reduktor ciśnienia gazu z 300 mbar ø1" | Wyposażenie dodatkowe | 860 | 1.2 |  | 3661238338746 | 180 | 150 | 150
100011341 | EC432 | Zestaw 2 zaworów i czujnika do regulacji instalacji z 2 pól kolektorów | Wyposażenie dodatkowe | 1770 | 1.3 |  | 3661238340213 | 240 | 160 | 70
100011343 |  | B 650 Podgrzewacz c.w.u. | Podgrzewacze B | 13280 | 341 |  | 3661238351516
100011393 | EG390 | Dietrisol Power 10 Kolekor słoneczny rurowy | Systemy solarne - Dietrisol Power | nz | 40 |  | 3661238340015 | 1760 | 890 | 110
100011394 | EG391 | Dietrisol Power 15 Kolekor słoneczny rurowy | Systemy solarne - Dietrisol Power | nz | 55 |  | 3661238340022 | 1760 | 1290 | 110
100011395 | EG392 | Zestaw do mocowania kolektora na profilach | Systemy solarne - akcesoria | 322 | 0.6 |  | 3661238340039 | 240 | 145 | 30
100011396 | EG393 | Zestaw podłączenia hydraulicznego pomiędzy kolektorami | Systemy solarne - akcesoria | 700 | 0.7 |  | 3661238340046 | 260 | 220 | 100
100011397 | EG394 | Zestaw armatury podłączeniowej | Systemy solarne - akcesoria | 510 | 0.4 |  | 3661238340053 | 160 | 210 | 25
100012018 | ER30 | Zestaw profili do Dietrisol Power 7 | Systemy solarne - akcesoria | 364 | 12 |  | 3661238352186
100012019 | ER31 | Zestaw profili do Dietrisol Power 10 | Systemy solarne - akcesoria | 410 | 6 |  | 3661238352179 | 1600 | 110 | 90
100012020 | ER32 | Zestaw profili do Dietrisol Power 15 | Systemy solarne - akcesoria | 540 | 5.5 |  | 3661238352162 | 1600 | 110 | 90
100012044 | AD244 | Czujnik pokojowy bez regulacji | Wyposażenie dodatkowe | 385 | 0.1 |  | 3661238374775 | 105 | 85 | 40
100012065 |  | GTU C 334/B3 Kocioł olejowy kondensacyjny żeliwny stojący | GTU C 330 | nz | 774.5 |  | 3661238377998
100012066 |  | GTU C 335/B3 Kocioł olejowy kondensacyjny żeliwny stojący | GTU C 330 | nz | 898.5 |  | 3661238378001
100012067 |  | GTU C 336/B3 Kocioł olejowy kondensacyjny żeliwny stojący | GTU C 330 | nz | 1050.5 |  | 3661238378018
100012068 |  | GTU C 337/B3 Kocioł olejowy kondensacyjny żeliwny stojący | GTU C 330 | nz | 1271.1 |  | 3661238378025
100012069 |  | GTU C 338/B3 Kocioł olejowy kondensacyjny żeliwny stojący | GTU C 330 | nz | 1402.6 |  | 3661238378032
100012070 |  | GTU C 339/B3 Kocioł olejowy kondensacyjny żeliwny stojący | GTU C 330 | nz | 1535.8 |  | 3661238378049
100012071 |  | GTU C 334 B3 Kocioł olejowy kondensacyjny żeliwny stojący, człony zmontowane | GTU C 330 | nz | 764.5 |  | 3661238378230
100012072 |  | GTU C 335 B3 Kocioł olejowy kondensacyjny żeliwny stojący, człony zmontowane | GTU C 330 | nz | 897 |  | 3661238378247
100012073 |  | GTU C 336 B3 Kocioł olejowy kondensacyjny żeliwny stojący, człony zmontowane | GTU C 330 | nz | 1036.5 |  | 3661238378254
100012074 |  | GTU C 337 B3 Kocioł olejowy kondensacyjny żeliwny stojący, człony zmontowane | GTU C 330 | nz | 1256.2 |  | 3661238378261
100012075 |  | GTU C 338 B3 Kocioł olejowy kondensacyjny żeliwny stojący, człony zmontowane | GTU C 330 | nz | 1387.9 |  | 3661238378278
100012076 |  | GTU C 339 B3 Kocioł olejowy kondensacyjny żeliwny stojący, człony zmontowane | GTU C 330 | nz | 1511.4 |  | 3661238378285
100012077 |  | GTU C 334/K3 Kocioł olejowy kondensacyjny żeliwny stojący | GTU C 330 | nz | 773.7 |  | 3661238378056
100012078 |  | GTU C 335/K3 Kocioł olejowy kondensacyjny żeliwny stojący | GTU C 330 | nz | 897.7 |  | 3661238378063
100012079 |  | GTU C 336/K3 Kocioł olejowy kondensacyjny żeliwny stojący | GTU C 330 | nz | 1053.7 | 120,2 - 157,3 | 3661238378070
100012080 |  | GTU C 337/K3 Kocioł olejowy kondensacyjny żeliwny stojący | GTU C 330 | nz | 1271.1 |  | 3661238378087
100012081 |  | GTU C 338/K3 Kocioł olejowy kondensacyjny żeliwny stojący | GTU C 330 | nz | 1402.6 |  | 3661238378094
100012082 |  | GTU C 339/K3 Kocioł olejowy kondensacyjny żeliwny stojący | GTU C 330 | nz | 1529.6 |  | 3661238378100
100012083 |  | GTU C 334 K3 Kocioł olejowy kondensacyjny żeliwny stojący, człony zmontowane | GTU C 330 | nz | 765 |  | 3661238378292
100012084 |  | GTU C 335 K3 Kocioł olejowy kondensacyjny żeliwny stojący, człony zmontowane | GTU C 330 | nz | 897.5 |  | 3661238378308
100012085 |  | GTU C 336 K3 Kocioł olejowy kondensacyjny żeliwny stojący, człony zmontowane | GTU C 330 | nz | 1037 |  | 3661238378315
100012086 |  | GTU C 337 K3 Kocioł olejowy kondensacyjny żeliwny stojący, człony zmontowane | GTU C 330 | nz | 1256.7 |  | 3661238378322
100012087 |  | GTU C 338 K3 Kocioł olejowy kondensacyjny żeliwny stojący, człony zmontowane | GTU C 330 | nz | 1388.4 |  | 3661238378339
100012088 |  | GTU C 339 K3 Kocioł olejowy kondensacyjny żeliwny stojący, człony zmontowane | GTU C 330 | nz | 1511.9 |  | 3661238378346
100012089 |  | GTU C 334/DIEMATIC 3 Kocioł olejowy kondensacyjny żeliwny stojący | GTU C 330 | nz | 773.7 | 93,4kW | 3661238378117
100012091 |  | GTU C 335/DIEMATIC 3 Kocioł olejowy kondensacyjny żeliwny stojący | GTU C 330 | nz | 897.7 |  | 3661238378124
100012092 |  | GTU C 336/DIEMATIC 3 Kocioł olejowy kondensacyjny żeliwny stojący | GTU C 330 | nz | 1055.2 | 120,2 - 157,3 | 3661238378131
100012093 |  | GTU C 337/DIEMATIC 3 Kocioł olejowy kondensacyjny żeliwny stojący | GTU C 330 | nz | 1272.6 |  | 3661238378148
100012094 |  | GTU C 338/DIEMATIC 3 Kocioł olejowy kondensacyjny żeliwny stojący | GTU C 330 | nz | 1404.1 |  | 3661238378155
100012095 |  | GTU C 339/DIEMATIC 3 Kocioł olejowy kondensacyjny żeliwny stojący | GTU C 330 | nz | 1531.1 |  | 3661238378162
100012096 |  | GTU C 334 DIEMATIC 3 Kocioł olejowy kondensacyjny żeliwny stojący, człony zmontowane | GTU C 330 | nz | 765,70 |  | 3661238378353
100012097 |  | GTU C 335 DIEMATIC 3 Kocioł olejowy kondensacyjny żeliwny stojący, człony zmontowane | GTU C 330 | nz | 898,70 |  | 3661238378360
100012098 |  | GTU C 336 DIEMATIC 3 Kocioł olejowy kondensacyjny żeliwny stojący, człony zmontowane | GTU C 330 | nz | 1042.2 | 157.3 | 3661238378377
100012099 |  | GTU C 337 DIEMATIC 3 Kocioł olejowy kondensacyjny żeliwny stojący, człony zmontowane | GTU C 330 | nz | 1286.6 |  | 3661238378384
100012100 |  | GTU C 338 DIEMATIC 3 Kocioł olejowy kondensacyjny żeliwny stojący, człony zmontowane | GTU C 330 | nz | 1382.6 |  | 3661238378391
100012101 |  | GTU C 339 DIEMATIC 3 Kocioł olejowy kondensacyjny żeliwny stojący, człony zmontowane | GTU C 330 | nz | 1510.6 |  | 3661238378407
100012250 | MD217 | Syfon do GTU C 330 | Wyposażenie dodatkowe | 2440 | 4.6 |  | 3661238357914 | 825 | 425 | 270
100012251 | MD218 | Zestaw cyrkulacji do GTU C 330 | Wyposażenie dodatkowe | 3210 | 17 |  | 3661238357921 | 660 | 490 | 300
100012304 |  | GTU C 334 Kocioł olejowy kondensacyjny żeliwny stojący | GTU C 330 | nz | 768 |  | 3661238377936
100012305 |  | GTU C 335 Kocioł olejowy kondensacyjny żeliwny stojący | GTU C 330 | nz | 892 |  | 3661238377943
100012306 |  | GTU C 336 Kocioł olejowy kondensacyjny żeliwny stojący | GTU C 330 | nz | 1044 |  | 3661238377950
100012307 |  | GTU C 337 Kocioł olejowy kondensacyjny żeliwny stojący | GTU C 330 | nz | 1251.7 |  | 3661238377967
100012308 |  | GTU C 338 Kocioł olejowy kondensacyjny żeliwny stojący | GTU C 330 | nz | 1398.4 |  | 3661238377974
100012309 |  | GTU C 339 Kocioł olejowy kondensacyjny żeliwny stojący | GTU C 330 | nz | 1529.3 |  | 3661238377981
100012310 |  | GTU C 334 Kocioł olejowy kondensacyjny żeliwny stojący, człony zmontowane | GTU C 330 | nz | 758 |  | 3661238378179
100012311 |  | GTU C 335 Kocioł olejowy kondensacyjny żeliwny stojący, człony zmontowane | GTU C 330 | nz | 890.5 |  | 3661238378186
100012312 |  | GTU C 336 Kocioł olejowy kondensacyjny żeliwny stojący, człony zmontowane | GTU C 330 | nz | 1030 |  | 3661238378193
100012313 |  | GTU C 337 Kocioł olejowy kondensacyjny żeliwny stojący, człony zmontowane | GTU C 330 | nz | 1249.7 |  | 3661238378209
100012314 |  | GTU C 338 Kocioł olejowy kondensacyjny żeliwny stojący, człony zmontowane | GTU C 330 | nz | 1381.4 |  | 3661238378216
100012315 |  | GTU C 339 Kocioł olejowy kondensacyjny żeliwny stojący, człony zmontowane | GTU C 330 | nz | 1504.9 |  | 3661238378223
100012385 | MD225 | Neutralizator kondensatu | Wyposażenie dodatkowe | 2670 | 32.9 |  | 3661238357938 | 550 | 370 | 440
100012532 | EH111 | Zbiornik kondensatu naścienny | Wyposażenie dodatkowe | 359 | 2.2 |  | 3661238361553 | 960 | 430 | 80
100012533 | EH112 | Wspornik podłogowy do AWHP | Wyposażenie dodatkowe | 62 | 1.2 |  | 3661238361560 | 450 | 140 | 80
100012534 | EH113 | Grzałka odpływu kondensatu | Wyposażenie dodatkowe | usuwamy | 0.2 |  | 3661238361577 | 200 | 200 | 10
100012645 | AD247 | Termostat pokojowy programowalny przewodowy | Wyposażenie dodatkowe | 385 | 0.3 |  | 3661238419216 | 140 | 95 | 55
100012685 | MD226 | Wkład filtra węglowego + granulat marmurowy do neutralizatora kondensatu | Wyposażenie dodatkowe | 840 | 24.5 |  | 3661238359703 | 510 | 360 | 240
100012901 | HG95 | Zestaw połączeniowy kotła MCR/II 24T i podgrzewacza SR100, SR150W | Wyposażenie dodatkowe | 281 | 1.2 |  | 3661238361010 | 410 | 210 | 110
100013072 | HE38 | Zestaw przezbrojeniowy na propan do MC 115/DTG 130-115 | Wyposażenie dodatkowe | 850 | 1.3 |  | 3661238361829 | 210 | 200 | 85
100013138 | AD248 | Termostat pokojowy programowalny bezprzewodowy | Wyposażenie dodatkowe | 840 | 0.4 |  | 3661238370012 | 175 | 150 | 90
100013304 | AD249 | Płytka i czujnik dla jednego zaworu mieszającego | Wyposażenie dodatkowe | 460 | 0.4 |  | 3661238363519 | 260 | 170 | 130
100013305 | AD250 | Czujnik zasobnika buforowego lub zasilania kaskady | Wyposażenie dodatkowe | 130 | 0.1 |  | 3661238363588 | 150 | 210 | 25
100013306 | AD251 | Czujnik zewnętrzny bezprzewodowy | Wyposażenie dodatkowe | 354 | 0.2 |  | 3661238363595 | 150 | 210 | 40
100013307 | AD252 | Moduł radiowy kotła nadajnik/odbiornik | Wyposażenie dodatkowe | 354 | 0.3 |  | 3661238363601 | 260 | 160 | 130
100013447 | ER73 | Moduł hydrauliczny obiegu c.o. z pompą o EEI<0,23 dla 1 obiegu bezpośredniego | Moduły hydrauliczne | 2380 | 6.5 |  | 3661238363908
100013448 | ER74 | Moduł hydrauliczny obiegu c.o. z pompą o EEI<0,23 dla 1 obiegu mieszaczowego | Moduły hydrauliczne | 3350 | 9 |  | 3661238363915
100013449 | ER75 | Moduł hydrauliczny obiegu c.o. z pompą o EEI<0,23 dla 1 obiegu mieszaczowego do regulacji termicznej | Moduły hydrauliczne | 3050 | 6.5
100013692 | ER78 | Zestaw połączeniowy kolektor/podgrzewacz L=6 m | Systemy solarne - akcesoria | 940 | 0.4 |  | 3661238365438
100013746 | EA138 | Zestaw połączeniowy MCA/BS60 | Wyposażenie dodatkowe | 302 | 0.9 |  | 3661238365803 | 575 | 505 | 140
100013755 | EE54 | BS60 Podgrzewacz c.w.u. | Podgrzewacze BS | 3650 | 50 |  | 3661238365889 | 515 | 515 | 905
100013971 | ER89 | Zestaw pompowy do wysokości manometrycznej 10 m | Wyposażenie dodatkowe | 670 | 3.3 |  | 3661238372375
100015099 | ER29 | Przyłącze cyrkulacji c.w.u. | Wyposażenie dodatkowe | 610 | 0.7 |  | 3661238378650 | 410 | 300 | 40
100015314 | ER136 | Kotew dachowa do dachówki rzymskiej do Dietrisol Power (4 szt.) | Systemy solarne - akcesoria | 343 | 4 |  | 3661238415539 | 325 | 260 | 120
100015315 | ER137 | Kotew dachowa do dachówki rzymskiej do Dietrisol Power (6 szt.) | Systemy solarne - akcesoria | 510 | 6.5 |  | 3661238415546 | 410 | 305 | 115
100015468 | EH149 | Zestaw połączeniowy pompa ciepła/podgrzewacz c.w.u. | Wyposażenie dodatkowe | 281 | 1.2 |  | 3661238413818 | 575 | 505 | 145
100015475 | 2XEH61 | Filtr sitowy 400µm + zawór odcinający DN25 (2 szt.) | Wyposażenie dodatkowe | 780 | 85 |  | 3661238381568 | 465 | 465 | 800
100015479 | EH145 | Zawór przełączający c.o./c.w.u. z czujnikiem c.w.u. | Wyposażenie dodatkowe | 1340 | 4.2 |  | 3661238381605 | 410 | 210 | 125
100015481 | EH147 | Rama montażowa do MIV-II/E | Wyposażenie dodatkowe | 570 | 3 |  | 3661238381629 | 715 | 420 | 115
100015482 | EH148 | Rama montażowa do MIV-II/H | Wyposażenie dodatkowe | 900 | 4.1 |  | 3661238381636 | 715 | 420 | 115
100016095AGSM |  | Antena GSM dla DDHC oraz DDPC symbol AGSM | Części zamienne | 156 | 1
100016095HC |  | DD Home Control – moduł zdalnego nadzoru | Wyposażenie dodatkowe | 1300 | 0.6 |  | 5902115442513
100016095Z12 |  | Zasilacz Z12 12V dla DDHC oraz DDPC | Części zamienne | 156 | 0.5
100016095Z24 |  | Zasilacz Z24V dla bramy BMS | Części zamienne | 156 | 0.5
100016096PC |  | DD Project Control – moduł zdalnego nadzoru | Wyposażenie dodatkowe | 1980 | 0.5 |  | 5902115442520
100016097BMSDC |  | DD BMS Control- konwerter do komunikacji z systemami BMS | Wyposażenie dodatkowe | 3640 | 0.5 |  | 5902115442537
100016195 |  | Innovens Pro MCA 45/IniControl Kocioł gazowy kondensacyjny wiszący | Innovens Pro MCA | nz | 60.3 |  | 3661238419766
100016196 |  | Innovens Pro MCA 65/IniControl Kocioł gazowy kondensacyjny wiszący | Innovens Pro MCA | nz | 67.3 |  | 3661238419773
100016197 |  | Innovens Pro MCA 90/IniControl Kocioł gazowy kondensacyjny wiszący | Innovens Pro MCA | nz | 73.3 |  | 3661238419780
100016198 |  | Innovens Pro MCA 115/IniControl Kocioł gazowy kondensacyjny wiszący | Innovens Pro MCA | nz | 73.3 |  | 3661238419797
100016199 |  | Innovens Pro MCA 45/DIEMATIC iSystem Kocioł gazowy kondensacyjny wiszący | Innovens Pro MCA | nz | 60.4 |  | 3661238419803
100016199PC |  | Innovens Pro MCA 45/DIEMATIC iSystem/PC Kocioł gazowy kondensacyjny wiszący + Project Control | Innovens Pro MCA | nz | 60.4 |  | 5902115444548
100016200 |  | Innovens Pro MCA 65/DIEMATIC iSystem Kocioł gazowy kondensacyjny wiszący | Innovens Pro MCA | nz | 67.4 |  | 3661238419810
100016200PC |  | Innovens Pro MCA 65/DIEMATIC iSystem/PC Kocioł gazowy kondensacyjny wiszący + Project Control | Innovens Pro MCA | nz | 67.4 |  | 5902115444555
100016201 |  | Innovens Pro MCA 90/DIEMATIC iSystem Kocioł gazowy kondensacyjny wiszący | Innovens Pro MCA | nz | 73.4 |  | 3661238419827
100016201PC |  | Innovens Pro MCA 90/DIEMATIC iSystem/PC Kocioł gazowy kondensacyjny wiszący + Project Control | Innovens Pro MCA | nz | 73.4 |  | 5902115444562
100016202 |  | Innovens Pro MCA 115/DIEMATIC iSystem Kocioł gazowy kondensacyjny wiszący | Innovens Pro MCA | nz | 73.4 |  | 3661238419834
100016202PC |  | Innovens Pro MCA 115/DIEMATIC iSystem/PC Kocioł gazowy kondensacyjny wiszący + Project Control | Innovens Pro MCA | nz | 73.4 |  | 5902115444579
100016229 |  | Moduł bezpieczeństwa presostat max (2 szt.), min (1 szt.), termostat bezp. (zamawiać 2x dla C630) | Wyposażenie dodatkowe | nz | 18 |  | 3661238495661 | 600 | 400 | 200
100016265 | MV1 | Modulens O AFC 18/DIEMATIC iSystem Kocioł olejowy kondensacyjny | Modulens O | 25620 | 126 | 10,6-18,0 | 3661238491762 | 790 | 675 | 1335
100016266 | MV2 | Modulens O AFC 24/DIEMATIC iSystem Kocioł olejowy kondensacyjny | Modulens O | 25910 | 126 | 14,1-24,0 | 3661238491779 | 790 | 675 | 1335
100016267 | MV3 | Modulens O AFC 30/DIEMATIC iSystem Kocioł olejowy kondensacyjny | Modulens O | 26130 | 133 | 17,6-30,0 | 3661238491786 | 790 | 675 | 1405
100016313 | JA2 | Modulens G AGC 15/DIEMATIC iSystem Kocioł gazowy kondensacyjny stojący | Modulens G | 11490 | 67 | 3,4-15,8 | 3661238420625 | 780 | 680 | 1060
10001631305PV |  | Pakiet Inisol POWER SET 2K-0,52 kWp + Modulens G AGC 15/DIEMATIC iSystem | Pakiety fotowoltaiczne | 18550 | 167 | 3,4-15,8 | 5902115445088
10001631310PV |  | Pakiet Inisol POWER SET 4K-1,04 kWp + Modulens G AGC 15/DIEMATIC iSystem | Pakiety fotowoltaiczne | 27750 | 187 | 3,4-15,8 | 5902115445095
100016313HC |  | Modulens G AGC 15/DIEMATIC iSystem/HC Kocioł gazowy kondensacyjny | Modulens G | 13000 | 67.4 | 3,4-15,8 | 5902115442742 | 780 | 680 | 1070
100016314 | JA3 | Modulens G AGC 25/DIEMATIC iSystem Kocioł gazowy kondensacyjny stojący | Modulens G | 11740 | 70 | 5,6-25,5 | 3661238420632 | 780 | 680 | 1060
10001631405PV |  | Pakiet Inisol POWER SET 2K-0,52 kWp + Modulens G AGC 25/DIEMATIC iSystem | Pakiety fotowoltaiczne | 18790 | 170 | 5,6-25,5 | 5902115445101
10001631410PV |  | Pakiet Inisol POWER SET 4K-1,04 kWp + Modulens G AGC 25/DIEMATIC iSystem | Pakiety fotowoltaiczne | 27990 | 190 | 5,6-25,5 | 5902115445118
100016314HC |  | Modulens G AGC 25/DIEMATIC iSystem/HC Kocioł gazowy kondensacyjny | Modulens G | 13250 | 70.4 | 5,6-25,5 | 5902115442759 | 780 | 680 | 1070
100016315 | JA4 | Modulens G AGC 35/DIEMATIC iSystem Kocioł gazowy kondensacyjny stojący | Modulens G | 12480 | 70 | 7,0-35,9 | 3661238420649 | 780 | 680 | 1060
10001631505PV |  | Pakiet Inisol POWER SET 2K-0,52 kWp + Modulens G AGC 35/DIEMATIC iSystem | Pakiety fotowoltaiczne | 19500 | 170 | 7,0-35,9 | 5902115445125
10001631510PV |  | Pakiet Inisol POWER SET 4K-1,04 kWp + Modulens G AGC 35/DIEMATIC iSystem | Pakiety fotowoltaiczne | 28700 | 190 | 7,0-35,9 | 5902115445132
100016315HC |  | Modulens G AGC 35/DIEMATIC iSystem/HC Kocioł gazowy kondensacyjny | Modulens G | 13990 | 70.4 | 7,0-35,9 | 5902115442766 | 780 | 680 | 1070
100016400 | HX18 | Zestaw połączeniowy dla kotła 1-funkcyjnego | Wyposażenie dodatkowe | 291 | 1.2 |  | 3661238491458
100016401 | HX19 | Zestaw połączeniowy pakiet bazowy | Wyposażenie dodatkowe | 146 | 1.15 |  | 3661238491465
100016402 | HX20 | Zestaw połączeniowy dla kotła 2-funkcyjnego/BIC | Wyposażenie dodatkowe | 177 | 1.15 |  | 3661238491472
100016406 | HX24 | Zestaw połączeniowy dla systemu solarnego | Wyposażenie dodatkowe | 810 | 1.6 |  | 3661238491519
100016407 | HX25 | Pokrywa połączeń do MS 24 (FF), MI (FF) | Wyposażenie dodatkowe | 420 | 1.9 |  | 3661238491526 | 420 | 420 | 45
100016408 | HX26 | Naczynie wzbiorcze c.w.u. do MS 24 BIC /FF | Wyposażenie dodatkowe | 364 | 1.9 |  | 3661238491533 | 440 | 180 | 165
100016410 | HX28 | Zestaw przezbrojeniowy na propan do MS24 (FF), MI (FF) | Wyposażenie dodatkowe | 125 | 0.1 |  | 3661238491557 | 125 | 100 | 55
100016412 | HX29 | Zestaw przezbrojeniowy na propan do MS24 BIC (FF) | Wyposażenie dodatkowe | 125 | 0.1 |  | 3661238491564 | 120 | 100 | 55
100016413 | HX30 | Rozdzielacz ø60/100 na ø80/80 do ZENA MS | Systemy spalinowe | 131 | 0.7 |  | 3661238491571 | 170 | 170 | 110
100016414 | HX31 | Czujnik zewnętrzny | Wyposażenie dodatkowe | 130 | 0.2 |  | 3661238491588 | 160 | 95 | 110
100016432 | MV4 | Naczynie wzbiorcze 18 litrów | Wyposażenie dodatkowe | 440 | 3.8 |  | 3661238491915 | 300 | 300 | 410
100016490 | MV6 | Zestaw dostosowawczy zewnętrznego zaworu 3-drogowego | Moduły hydrauliczne | 410 | 3.8 |  | 3661238492127 | 615 | 465 | 185
100016589 | ER189 | Wyświetlacz naścienny | Wyposażenie dodatkowe | 610 | 0.3 |  | 3661238493360
100017390 | JA7 | Zestaw do montażu zewnętrznego pakietu dla obiegu z zaworem mieszającym | Moduły hydrauliczne | 235 | 1.2 |  | 3661238495227 | 630 | 210 | 230
100017393 | JA10 | Zestaw wewnętrzny do podłączenia niezależnego podgrzewacza | Wyposażenie dodatkowe | 270 | 1.2 |  | 3661238495258 | 630 | 210 | 230
100017394 | JA11 | Rama montażowa z kompletem zaworów wyjście centralne | Wyposażenie dodatkowe | 1100 | 7 |  | 3661238495265 | 560 | 370 | 230
100017395 | JA12 | Rama montażowa z kompletem zaworów wyjście lewe | Wyposażenie dodatkowe | 1400 | 6.5 |  | 3661238495272 | 625 | 545 | 295
100017396 | JA13 | Rama montażowa z kompletem zaworów wyjście prawe | Wyposażenie dodatkowe | 1320 | 6 |  | 3661238495289 | 625 | 545 | 295
100017408 | EH185 | Kaliko TWH 200E Podgrzewacz termodynamiczny c.w.u. | Kaliko | 8550 | 108 |  | 3661238496903 | 780 | 800 | 1810
100017410 | EH186 | Kaliko TWH 300E Podgrzewacz termodynamiczny c.w.u. | Kaliko | 8580 | 123 |  | 3661238496880 | 780 | 800 | 2165
100017411 | EH187 | Kaliko TWH 300EH Podgrzewacz termodynamiczny c.w.u. | Kaliko | 8750 | 130 |  | 3661238496897 | 800 | 800 | 2140
100017466 |  | FWS 1500 Podgrzewacz solarny do natychmiastowego wytwarzania c.w.u. | Podgrzewacze FWS | usuwamy | 292 |  | 3661238495784
100017524 | HX38 | Zestaw przezbrojeniowy na GZ 35 | Wyposażenie dodatkowe | 125 | 0.1 |  | 100017524
100017525 | HX39 | Zestaw przezbrojeniowy na GZ 41,5 | Wyposażenie dodatkowe | 125 | 0.1 |  | 100017525
100017621 | EH205 | Mufa adaptacyjna ø160 | Wyposażenie dodatkowe | 201 | 0.8 |  | 3661238497047 | 220 | 205 | 150
100017622 | EH206 | Kanał elastyczny izolowany ø160 L=3 m | Wyposażenie dodatkowe | 740 | 6.4 |  | 3661238497054 | 3040 | 210 | 210
100017623 | EH207 | Opaska mocująca ø160 (2 szt.) | Wyposażenie dodatkowe | 63 | 0.1 |  | 3661238497061 | 120 | 126 | 10
100017624 | EH208 | Przejście przez ścianę ø160 z rozetą | Wyposażenie dodatkowe | 271 | 1.6 |  | 3661238497078 | 220 | 200 | 285
100017625 | EH209 | Kratka zewnętrzna ø160 | Wyposażenie dodatkowe | 820 | 0.5 |  | 3661238497085 | 205 | 205 | 75
100017736 | MV10 | Ogranicznik temperatury ogrzewania podłogowego | Wyposażenie dodatkowe | 750 | 3.5 |  | 3661238505735 | 615 | 465 | 185
100017817 | JA34 | Rama montażowa z kompletem zaworów wyjście centralne | Wyposażenie dodatkowe | 720 | 4.5 |  | 3661238506787 | 625 | 545 | 295
100017827 | JA35 | Zestaw uzupełniający ramę montażową do JA83 | Wyposażenie dodatkowe | 354 | 2 |  | 3661238506800 | 630 | 210 | 230
100017830 | HK21 | Wewnętrzny moduł pompowy dla obiegu z zaworem mieszającym + czujnik zasilania | Wyposażenie dodatkowe | 2030 | 5.8 |  | 3661238544727 | 860 | 250 | 90
100017832 | HK22 | Wewnętrzny moduł hydrauliczny dla zewnętrznego obiegu z zaworem mieszającym | Moduły hydrauliczne | 374 | 1.6 |  | 3661238544710 | 860 | 250 | 90
100017833 | HK23 | Zawór przełączający c.o./c.w.u. | Wyposażenie dodatkowe | 820 | 1.4 |  | 3661238544734 | 400 | 200 | 100
100018093 | EC609 | BPB 150 Podgrzewacz c.w.u. | Podgrzewacze BPB | 3690 | 68 |  | 3661238549555 | 900 | 800 | 1093
100018094 | EC610 | BPB 200 Podgrzewacz c.w.u. | Podgrzewacze BPB | 4100 | 107.5 |  | 3661238551084 | 900 | 800 | 1363
100018095 | EC611 | BPB 300 Podgrzewacz c.w.u. | Podgrzewacze BPB | 5060 | 119 |  | 3661238551091 | 900 | 800 | 1883
100018096 | EC612 | BPB 400 Podgrzewacz c.w.u. | Podgrzewacze BPB | 6870 | 148 |  | 3661238551107 | 980 | 850 | 1771
100018097 | EC613 | BPB 500 Podgrzewacz c.w.u. | Podgrzewacze BPB | 7500 | 183 |  | 3661238551114 | 980 | 850 | 1889
100018107 |  | Modulens G AGC 15/V100 HL/DIEMATIC iSystem Kocioł gazowy kondensacyjny ze zintegr. podg. c.w.u. | Modulens G | 14880 | 135 | 3,4-15,8 | 3661238513013
10001810705PV |  | Pakiet Inisol POWER SET 2K-0,52 kWp + Modulens G AGC 15/V 100 HL/DIEMATIC iSystem | Pakiety fotowoltaiczne | 21810 | 259.7 | 3,4-15,8 | 5902115445149
10001810710PV |  | Pakiet Inisol POWER SET 4K-1,04 kWp + Modulens G AGC 15/V 100 HL/DIEMATIC iSystem | Pakiety fotowoltaiczne | 31010 | 279.7 | 3,4-15,8 | 5902115445156
100018107A15 |  | Pakiet Modulens G AGC 15/V100HL + AQA15 | Pakiety | 17980 | 183.4 |  | 5902115445705
100018107A20 |  | Pakiet Modulens G AGC 15/V100HL + AQA20 | Pakiety | 18380 | 192.9 |  | 5902115445712
100018107HC |  | Modulens G AGC 15/V100 HL/DIEMATIC iSystem/HC Kocioł gazowy kondensacyjny ze zintegr. podg. c.w.u. | Modulens G | 16390 | 135.4 | 3,4-15,8 | 5902115442773
100018109 |  | Modulens G AGC 25/V100 HL/DIEMATIC iSystem Kocioł gazowy kondensacyjny ze zintegr. podg. c.w.u. | Modulens G | 15010 | 138 | 5,6-25,5 | 3661238513037
10001810905PV |  | Pakiet Inisol POWER SET 2K-0,52 kWp + Modulens G AGC 25/V 100 HL/DIEMATIC iSystem | Pakiety fotowoltaiczne | 21930 | 262.7 | 5,6-25,5 | 5902115445163
10001810910PV |  | Pakiet Inisol POWER SET 4K-1,04 kWp + Modulens G AGC 25/V 100 HL/DIEMATIC iSystem | Pakiety fotowoltaiczne | 31130 | 282.7 | 5,6-25,5 | 5902115445170
100018109A15 |  | Pakiet Modulens G AGC 25/V100HL + AQA15 | Pakiety | 18110 | 186.56 |  | 5902115445729
100018109A20 |  | Pakiet Modulens G AGC 25/V100HL + AQA20 | Pakiety | 18510 | 196.06 |  | 5902115445736
100018109HC |  | Modulens G AGC 25/V100 HL/DIEMATIC iSystem/HC Kocioł gazowy kondensacyjny ze zintegr. podg. c.w.u. | Modulens G | 16520 | 138.4 | 5,6-25,5 | 5902115442780
100018111 |  | Modulens G AGC 35/V100 HL/DIEMATIC iSystem Kocioł gazowy kondensacyjny ze zintegr. podg. c.w.u. | Modulens G | 15720 | 138 | 7,0-35,9 | 3661238513051
10001811105PV |  | Pakiet Inisol POWER SET 2K-0,52 kWp + Modulens G AGC 35/V 100 HL/DIEMATIC iSystem | Pakiety fotowoltaiczne | 22620 | 262.7 | 7,0-35,9 | 5902115445187
10001811110PV |  | Pakiet Inisol POWER SET 4K-1,04 kWp + Modulens G AGC 35/V 100 HL/DIEMATIC iSystem | Pakiety fotowoltaiczne | 31820 | 282.7 | 7,0-35,9 | 5902115445194
100018111A15 |  | Pakiet Modulens G AGC 35/V100HL + AQA15 | Pakiety | 18820 | 186.56 |  | 5902115445743
100018111A20 |  | Pakiet Modulens G AGC 35/V100HL + AQA20 | Pakiety | 19220 | 196.06 |  | 5902115445750
100018111HC |  | Modulens G AGC 35/V100 HL/DIEMATIC iSystem/HC Kocioł gazowy kondensacyjny ze zintegr. podg. c.w.u. | Modulens G | 17230 | 138.4 | 7,0-35,9 | 5902115442797
100018113 |  | Modulens G AGC 15/V160 SL/DIEMATIC iSystem Kocioł gazowy kondensacyjny ze zintegr. podg. c.w.u. | Modulens G | 15910 | 165.5 | 3,4-15,8 | 3661238513075
100018113A15 |  | Pakiet Modulens G AGC 15/V160SL + AQA15 | Pakiety | 19010 | 223.4 |  | 5902115445828
100018113A20 |  | Pakiet Modulens G AGC 15/V160SL + AQA20 | Pakiety | 19410 | 232.9 |  | 5902115445835
100018113HC |  | Modulens G AGC 15/V160 SL/DIEMATIC iSystem/HC Kocioł gazowy kondensacyjny ze zintegr. podg. c.w.u. | Modulens G | 17420 | 165.9 | 3,4-15,8 | 5902115442803
100018115 |  | Modulens G AGC 15/B 160 SL/DIEMATIC iSystem Kocioł gazowy kondensacyjny z podg. c.w.u obok kotła | Modulens G | 17930 | 170.8 | 3,4-15,8 | 3661238513099
100018115A15 |  | Pakiet Modulens G AGC 15/B160SL + AQA15 | Pakiety | 21030 | 227.72 |  | 5902115445880
100018115A20 |  | Pakiet Modulens G AGC 15/B160SL + AQA20 | Pakiety | 21430 | 237.22 |  | 5902115445897
100018115HC |  | Modulens G AGC 15/B 160 SL/DIEMATIC iSystem/HC Kocioł gazowy kondensacyjny z podg. c.w.u. obok kotła | Modulens G | 19440 | 171.2 | 3,4-15,8 | 5902115442865
100018117 |  | Modulens G AGC 25/V160 SL/DIEMATIC iSystem Kocioł gazowy kondensacyjny ze zintegr. podg. c.w.u. | Modulens G | 16040 | 168.5 | 5,6-25,5 | 3661238513112
100018117A15 |  | Pakiet Modulens G AGC 25/V160SL + AQA15 | Pakiety | 19140 | 226.56 |  | 5902115445842
100018117A20 |  | Pakiet Modulens G AGC 25/V160SL + AQA20 | Pakiety | 19540 | 236.06 |  | 5902115445859
100018117HC |  | Modulens G AGC 25/V160 SL/DIEMATIC iSystem/HC Kocioł gazowy kondensacyjny ze zintegr. podg. c.w.u. | Modulens G | 17540 | 168.9 | 5,6-25,5 | 5902115442810
100018119 |  | Modulens G AGC 25/B 160 SL/DIEMATIC iSystem Kocioł gazowy kondensacyjny z podg. c.w.u obok kotła | Modulens G | 18120 | 173.5 | 5,6-25,5 | 3661238513136
100018119A15 |  | Pakiet Modulens G AGC 25/B160SL + AQA15 | Pakiety | 21220 | 230.56 |  | 5902115445903
100018119A20 |  | Pakiet Modulens G AGC 25/B160SL + AQA20 | Pakiety | 21620 | 240.06 |  | 5902115445910
100018119HC |  | Modulens G AGC 25/B 160 SL/DIEMATIC iSystem/HC Kocioł gazowy kondensacyjny z podg. c.w.u. obok kotła | Modulens G | 19620 | 173.9 | 5,6-25,5 | 5902115442872
100018121 |  | Modulens G AGC 35/V160 SL/DIEMATIC iSystem Kocioł gazowy kondensacyjny ze zintegr. podg. c.w.u. | Modulens G | 16650 | 168.65 | 7,0-35,9 | 3661238513150
100018121A15 |  | Pakiet Modulens G AGC 35/V160SL + AQA15 | Pakiety | 19750 | 226.72 |  | 5902115445866
100018121A20 |  | Pakiet Modulens G AGC 35/V160SL + AQA20 | Pakiety | 20150 | 236.22 |  | 5902115445873
100018121HC |  | Modulens G AGC 35/V160 SL/DIEMATIC iSystem/HC Kocioł gazowy kondensacyjny ze zintegr. podg. c.w.u. | Modulens G | 18160 | 169.05 | 7,0-35,9 | 5902115442827
100018123 |  | Modulens G AGC 35/B 160 SL/DIEMATIC iSystem Kocioł gazowy kondensacyjny z podg. c.w.u obok kotła | Modulens G | 18360 | 173.5 | 7,0-35,9 | 3661238513174
100018123A15 |  | Pakiet Modulens G AGC 35/B160SL + AQA15 | Pakiety | 21460 | 230.56 |  | 5902115445927
100018123A20 |  | Pakiet Modulens G AGC 35/B160SL + AQA20 | Pakiety | 21860 | 240.06 |  | 5902115445934
100018123HC |  | Modulens G AGC 35/B 160 SL/DIEMATIC iSystem/HC Kocioł gazowy kondensacyjny z podg. c.w.u. obok kotła | Modulens G | 19860 | 173.9 | 7,0-35,9 | 5902115442889
100018125 |  | Modulens G AGC 15/V220 SHL/DIEMATIC iSystem Kocioł gazowy kondensacyjny ze zintegr. podgrz. solar. | Modulens G | 19300 | 198.25 | 3,4-15,8 | 3661238513198
100018125A15 |  | Pakiet Modulens G AGC 15/V220SHL + AQA15 | Pakiety | 22400 | 248.5 |  | 5902115445941
100018125A20 |  | Pakiet Modulens G AGC 15/V220SHL + AQA20 | Pakiety | 22800 | 258 |  | 5902115445958
100018125HC |  | Modulens G AGC 15/V220 SHL/DIEMATIC iSystem/HC Kocioł gazowy kondensacyjny z podg. solar. obok kotła | Modulens G | 20810 | 198.65 | 3,4-15,8 | 5902115442834
100018125M1KSPC |  | Pakiet Modulens G AGC 15/V220 SHL + Inisol Uno SLIM 1K-2 | Pakiety solarne SLIM | 20880 | 516.75 | 3,4-15,8
100018125M2KSPC |  | Pakiet Modulens G AGC 15/V220 SHL + Inisol Uno SLIM 2K-4 | Pakiety solarne SLIM | 22520 | 544.58 | 3,4-15,8
100018127 |  | Modulens G AGC 15/B 220 SHL/DIEMATIC iSystem Kocioł gazowy kondensacyjny z podgrz. solar. obok kotła | Modulens G | 20540 | 202.65 | 3,4-15,8 | 3661238513211
100018127A15 |  | Pakiet Modulens G AGC 15/B220SHL + AQA15 | Pakiety | 23640 | 251.86 |  | 5902115446009
100018127A20 |  | Pakiet Modulens G AGC 15/B220SHL + AQA20 | Pakiety | 24040 | 261.36 |  | 5902115446016
100018127HC |  | Modulens G AGC 15/B 220SHL/DIEMATIC iSystem/HC Kocioł gazowy kondensacyjny z podg. solar. obok kotła | Modulens G | 22050 | 203.05 | 3,4-15,8 | 5902115442896
100018129 |  | Modulens G AGC 25/V220 SHL/DIEMATIC iSystem Kocioł gazowy kondensacyjny ze zintegr. podgrz. solar. | Modulens G | 19420 | 201.1 | 5,6-25,5 | 3661238513235
100018129A15 |  | Pakiet Modulens G AGC 25/V220SHL + AQA15 | Pakiety | 22520 | 251.66 |  | 5902115445965
100018129A20 |  | Pakiet Modulens G AGC 25/V220SHL + AQA20 | Pakiety | 22920 | 261.16 |  | 5902115445972
100018129HC |  | Modulens G AGC 25/V220 SHL/DIEMATIC iSystem/HC Kocioł gazowy kondensacyjny ze zintegr. podg. c.w.u. | Modulens G | 20920 | 201.5 | 5,6-25,5 | 5902115442841
100018129M1KSPC |  | Pakiet Modulens G AGC 25/V220 SHL + Inisol Uno SLIM 1K-2 | Pakiety solarne SLIM | 21000 | 519.6 | 5,6-25,5
100018129M2KSPC |  | Pakiet Modulens G AGC 25/V220 SHL + Inisol Uno SLIM 2K-4 | Pakiety solarne SLIM | 22630 | 547.43 | 5,6-25,5
100018131 |  | Modulens G AGC 25/B 220 SHL/DIEMATIC iSystem Kocioł gazowy kondensacyjny z podgrz. solar. obok kotła | Modulens G | 20650 | 205.6 | 5,6-25,5 | 3661238513259
100018131A15 |  | Pakiet Modulens G AGC 25/B220SHL + AQA15 | Pakiety | 23750 | 254.96 |  | 5902115446023
100018131A20 |  | Pakiet Modulens G AGC 25/B220SHL + AQA20 | Pakiety | 24150 | 264.46 |  | 5902115446030
100018131HC |  | Modulens G AGC 25/B220 SHL/DIEMATIC iSystem/HC Kocioł gazowy kondensacyjny z podg. solar. obok kotła | Modulens G | 22160 | 206 | 5,6-25,5 | 5902115442902
100018133 |  | Modulens G AGC 35/V220 SHL/DIEMATIC iSystem Kocioł gazowy kondensacyjny ze zintegr. podgrz. solar. | Modulens G | 19900 | 201.25 | 7,0-35,9 | 3661238513273
100018133A15 |  | Pakiet Modulens G AGC 35/V220SHL + AQA15 | Pakiety | 23000 | 251.82 |  | 5902115445989
100018133A20 |  | Pakiet Modulens G AGC 35/V220SHL + AQA20 | Pakiety | 23400 | 261.32 |  | 5902115445996
100018133HC |  | Modulens G AGC 35/V220 SHL/DIEMATIC iSystem/HC Kocioł gazowy kondensacyjny ze zintegr. podg. c.w.u. | Modulens G | 21400 | 201.5 | 7,0-35,9 | 5902115442858
100018135 |  | Modulens G AGC 35/B 220 SHL/DIEMATIC iSystem Kocioł gazowy kondensacyjny z podgrz. solar. obok kotła | Modulens G | 21120 | 205.75 | 7,0-35,9 | 3661238513297
100018135A15 |  | Pakiet Modulens G AGC 35/B220SHL + AQA15 | Pakiety | 24220 | 255.12 |  | 5902115446047
100018135A20 |  | Pakiet Modulens G AGC 35/B220SHL + AQA20 | Pakiety | 24620 | 264.62 |  | 5902115446054
100018135HC |  | Modulens G AGC 35/B220 SHL/DIEMATIC iSystem/HC Kocioł gazowy kondensacyjny z podg. solar. obok kotła | Modulens G | 22630 | 206.15 | 7,0-35,9 | 5902115442919
100018163 | JA38 | Czujnik temperatury spalin | Wyposażenie dodatkowe | 229 | 2 |  | 3661238513617 | 185 | 130 | 105
100018164 | JA39 | Zestaw przezbrojeniowy na propan do AGC/MCA 15 | Wyposażenie dodatkowe | 62 | 0.1 |  | 3661238513624 | 320 | 240 | 10
100018165 | JA40 | Zestaw przezbrojeniowy na propan do AGC/EGC/MCA 25 | Wyposażenie dodatkowe | 62 | 0.1 |  | 3661238513631 | 320 | 240 | 10
100018166 | JA41 | Zestaw przezbrojeniowy na propan do AGC/MCA 35 | Wyposażenie dodatkowe | 62 | 0.1 |  | 3661238513648 | 320 | 240 | 10
100018204 | ER233 | Zespół naczynia wzbiorczego do c.w.u. | Wyposażenie dodatkowe | 1070 | 5 |  | 3661238514317 | 405 | 405 | 175
100018254 | AD281 | DIEMATIC VM iSystem Konsola sterownicza | Wyposażenie dodatkowe | 4460 | 2.5 |  | 3661238514430 | 360 | 280 | 140
100018409 | EH250 | Wspornik ścienny do AWHP 11-16 | Wyposażenie dodatkowe | 302 | 6 |  | 3661238543874 | 820 | 90 | 90
100018410 | HK24 | Zestaw izolacji do MIT-IN | Wyposażenie dodatkowe | 520 | 0.9 |  | 3661238543881 | 360 | 340 | 180
100018411 | HK25 | Zestaw izolacji do HK21 | Wyposażenie dodatkowe | 112 | 0.3 |  | 3661238543898 | 310 | 210 | 130
100018920 | AD286 | Open Therm/Modbus Interfejs w obudowie naściennej do sterowania kaskady kotłów (1 płytka na kocioł) | Wyposażenie dodatkowe | 590 | 1 |  | 3661238544918 | 213 | 113 | 100
100018921 | AD287 | Moduł komunikacyjny OTH/m/IniControl | Wyposażenie dodatkowe | 490 | 0.1 |  | 3661238544925 | 210 | 150 | 20
100018923 | AD284 | CDR-D Programowalny czujnik pokojowy bezprzewodowy | Wyposażenie dodatkowe | 750 | 0.3 |  | 3661238544932 | 175 | 122 | 60
100018924 | AD285 | CDI-D Programowalny czujnik pokojowy | Wyposażenie dodatkowe | 530 | 0.3 |  | 3661238544949 | 175 | 122 | 60
100019067 | ER340 | Inisol BSL 500 N Podgrzewacz solarny c.w.u. | Podgrzewacze Inisol BSL..N | 5390 | 180 |  | 3661238548510 | 980 | 850 | 1950
100019100 |  | Zestaw filtr oleju i odpowietrznik FloCO-Top | Części zamienne | 730 | 1.1 |  | 3661238548916 | 235 | 165 | 100
100019114 | HK27 | Zestaw czujnika wilgotności dla trybu chłodzenia | Wyposażenie dodatkowe | 770 | 0.2 |  | 3661238569119 | 185 | 130 | 105
100019134 | ER359 | Inisol BSL 200 Podgrzewacz c.w.u. | Podgrzewacze Inisol BSL | 8720 | 120 |  | 3661238551176 | 1200 | 850 | 1545
100019135 | ER360 | Inisol BSL 300 Podgrzewacz c.w.u. | Podgrzewacze Inisol BSL | 9290 | 138 |  | 3661238551183 | 1200 | 850 | 1918
100019136 | ER361 | Inisol BSL 400 Podgrzewacz c.w.u. | Podgrzewacze Inisol BSL | 10100 | 166 |  | 3661238551190 | 1200 | 850 | 1794
100019140 | ER372 | Inisol BESL 200 Podgrzewacz c.w.u. | Podgrzewacze Inisol BSL | 9240 | 109 |  | 3661238551237 | 1200 | 850 | 1545
100019141 | ER373 | Inisol BESL 300 Podgrzewacz c.w.u. | Podgrzewacze Inisol BSL | 9840 | 129 |  | 3661238551244 | 1200 | 850 | 1918
100019142 | ER374 | Inisol BESL 400 Podgrzewacz c.w.u. | Podgrzewacze Inisol BSL | 10670 | 156 |  | 3661238551251 | 1200 | 850 | 1794
100019163 | ER392 | Grzałka elektryczna 1,5 kW z czujnikiem do sterowania regulatorem AEL | Wyposażenie dodatkowe | 1060 | 1.2 |  | 3661238551299 | 650 | 140 | 115
100019165 | ER394 | Grzałka elektryczna 3,0 kW z czujnikiem do sterowania regulatorem AEL | Wyposażenie dodatkowe | 960 | 1.3 |  | 3661238551312 | 750 | 140 | 115
100019166 | ER395 | Grzałka elektryczna 1,5 kW z termostatem | Wyposażenie dodatkowe | 1020 | 1.4 |  | 3661238549319 | 650 | 140 | 115
100019167 | ER396 | Grzałka elektryczna 2,3 kW z termostatem | Wyposażenie dodatkowe | 1090 | 1.8 |  | 3661238549326 | 650 | 140 | 115
100019168 | ER397 | Grzałka elektryczna 3,0 kW z termostatem | Wyposażenie dodatkowe | 1190 | 1.5 |  | 3661238549333 | 750 | 140 | 115
100019170 |  | GTU C 225 B2 Kocioł olejowy kondensacyjny żeliwny stojący, człony luzem | GTU C 220 | nz | 364.8 | 40-50 | 3661238549746
100019172 |  | GTU C 226 B2 Kocioł olejowy kondensacyjny żeliwny stojący, człony luzem | GTU C 220 | nz | 422 |  | 3661238549753
100019173 |  | GTU C 227 B2 Kocioł olejowy kondensacyjny żeliwny stojący, człony luzem | GTU C 220 | nz | 469.6 |  | 3661238549760
100019175 |  | GTU C 225 D + AD217 Kocioł olejowy kondensacyjny żeliwny stojący, człony luzem | GTU C 220 | nz | 366.1 | 40-50 | 3661238549777
100019177 |  | GTU C 226 D + AD217 Kocioł olejowy kondensacyjny żeliwny stojący, człony luzem | GTU C 220 | nz | 423.3 |  | 3661238549784
100019178 |  | GTU C 227 D + AD217 Kocioł olejowy kondensacyjny żeliwny stojący, człony luzem | GTU C 220 | nz | 470.9 |  | 3661238549791
100019179 |  | GTU C 225 B2 Kocioł olejowy kondensacyjny żeliwny stojący | GTU C 220 | nz | 374.8 | 40-50 | 3661238549807
100019180 |  | GTU C 226 B2 Kocioł olejowy kondensacyjny żeliwny stojący | GTU C 220 | nz | 454.5 | 50-67 | 3661238549814
100019181 |  | GTU C 227 B2 Kocioł olejowy kondensacyjny żeliwny stojący | GTU C 220 | nz | 499.5 | 67-85 | 3661238549821
100019182 |  | GTU C 225/D/AD217 Kocioł olejowy kondensacyjny żeliwny stojący | GTU C 220 | nz | 372.1 | 40-50 | 3661238549838
100019183 |  | GTU C 226/D/AD217 Kocioł olejowy kondensacyjny żeliwny stojący | GTU C 220 | nz | 455.8 | 50-67 | 3661238549845
100019184 |  | GTU C 227/D/AD217 Kocioł olejowy kondensacyjny żeliwny stojący | GTU C 220 | nz | 500.8 | 67-85 | 3661238549852
100019184A |  | GTU C 227 D+ AD217 , bez konsoli. | GTU C 220 | nz | 490.7 | 67-85
100019313 | AJ47 | Grzałka 9 kW/400V do RSB 1000-3000 NV | Wyposażenie dodatkowe | 3610 | 4.5 |  | 3661238553316 | 695 | 170 | 180
100019314 | ER335 | Grzałka 12 kW/400V do RSB 1500-3000 NV | Wyposażenie dodatkowe | 4320 | 10.5 |  | 3661238553323 | 1210 | 190 | 140
100019316 | ER401 | SOL AEL Regulator solarny z opcją sterowania grzałką elektryczną | Systemy solarne - akcesoria | 1280 | 1.5 |  | 3661238553347 | 290 | 205 | 95
100019346 | GV45 | Sprzęgło hydrauliczne 60/60-1 w izolacji (max. 3,0 m3/h) | Wyposażenie dodatkowe | 1370 | 4.2 |  | 3661238555013 | 690 | 375 | 205
100019347 | GV46 | Sprzęgło hydrauliczne 80/60 - 11/4 w izolacji (max. 4,5 m3/h) | Wyposażenie dodatkowe | 1790 | 6 |  | 3661238555020 | 690 | 375 | 205
100019348 | GV47 | Sprzęgło hydrauliczne 120/80 - 2 w izolacji (max. 8,0 m3/h) | Wyposażenie dodatkowe | 2310 | 12.8 |  | 3661238555037 | 970 | 375 | 205
100019423 | ER414 | Zestaw do montażu DKS 6-8 MSB na BSL…N | Wyposażenie dodatkowe | 590 | 5 |  | 3661238562912 | 475 | 310 | 290
100019424 | ER208 | Zestaw podłączenia grupy bezpieczeństwa | Wyposażenie dodatkowe | 93 | 0.5 |  | 3661238571723 | 250 | 150 | 100
100019425 | EC60 | Zawór antyoparzeniowy dla instalacji w zabudowie jednorodzinnej do BSL… N | Wyposażenie dodatkowe | 450 | 0.5 |  | 3661238563018 | 125 | 105 | 90
100019427 | EG117 | Naczynie wzbiorcze solarne 18 litrów ciśnienie wstępne 2,5 bar | Wyposażenie dodatkowe | 322 | 4.2 |  | 3661238563025 | 400 | 285 | 290
100019428 | EG118 | Naczynie wzbiorcze solarne 25 litrów ciśnienie wstępne 2,5 bar | Wyposażenie dodatkowe | 480 | 5.4 |  | 3661238563032 | 435 | 315 | 315
100019474 | ME115 | Neutralizator kondesatu | Wyposażenie dodatkowe | 1550 | 12 |  | 3661238563520 | 510 | 360 | 245
100019475 | ME116 | Wkład filtra węglowego + granulat marmurowy do neutralizatora kondensatu | Wyposażenie dodatkowe | 940 | 11 |  | 3661238563513 | 506 | 306 | 216
100019521 | ER419 | Inisol BSL 300 N Podgrzewacz solarny c.w.u. | Podgrzewacze Inisol BSL..N | 4060 | 120 |  | 3661238564466 | 900 | 800 | 1919
100019525 | ER420 | Inisol BSL 400 N Podgrzewacz solarny c.w.u. | Podgrzewacze Inisol BSL..N | 4910 | 155 |  | 3661238564312 | 980 | 850 | 1870
100019528 | ER418 | Inisol BSL 200 N Podgrzewacz solarny c.w.u. | Podgrzewacze Inisol BSL..N | 3600 | 104 |  | 3661238564411 | 900 | 800 | 1550
100019540 |  | MB-VEF 415 S32 Ścieżka gazowa | Wyposażenie dodatkowe | 8480 | 9 |  | 3661238564770 | 320 | 250 | 440
100019542 | VEF420S12 | MB-VEF 420 S12 Ścieżka gazowa | Wyposażenie dodatkowe | 8930 | 10.8 |  | 3661238564794 | 320 | 250 | 440
100019543 | VEF525 | MB-VEF 425 512 Ścieżka gazowa | Wyposażenie dodatkowe | 12000 | 15.4 |  | 3661238564800 | 310 | 260 | 430
100019691 | EH253 | Kaliko TWH 200EV Podgrzewacz termodynamiczny c.w.u. | Kaliko | 9800 | 108 |  | 3661238568013 | 780 | 800 | 1810
100019830 | ME117 | Zestaw drugiego powrotu z pompą | Wyposażenie dodatkowe | 3080 | 6.6 |  | 3661238570214 | 310 | 210 | 130
100019964 | EH272 | Przewód PPE z mufą ø160 L=1 m (2 szt.) | Wyposażenie dodatkowe | nz | 1.5 |  | 3661238571310 | 400 | 310 | 1020
100019965 | EH273 | Zestaw 2 kolan PPE z 2 mufami ø160 | Wyposażenie dodatkowe | nz | 0.9 |  | 3661238571327 | 440 | 340 | 510
100019966 | EH274 | Zestaw 2 muf PPE ø160 | Wyposażenie dodatkowe | nz | 0.2 |  | 3661238571334 | 250 | 180 | 260
100019967 | EH275 | Wylot pionowy czarny ø160 | Wyposażenie dodatkowe | 850 | 2.8 |  | 3661238571341 | 320 | 320 | 1040
100019968 | EH276 | Element uszczelniający do dachu płaskiego ø160 | Wyposażenie dodatkowe | 163 | 0.8 |  | 3661238571358 | 560 | 425 | 260
100019969 | EH277 | Element uszczelniający do dachu o nachyleniu od 25° do 45° ø160 | Wyposażenie dodatkowe | 900 | 3.4 |  | 3661238571365 | 700 | 700 | 250
100020083 | ER336 | Grzałka 3 kW do BLC, BPB 150-500 (nie do BL 150) | Wyposażenie dodatkowe | 1700 | 3.4 |  | 3661238573314 | 1210 | 190 | 140
100020164 | EA140 | Rozdzielacz hydrauliczny 2-obiegi | Moduły hydrauliczne | 1040 | 6.6 |  | 3661238575011 | 660 | 180 | 200
100020165 | EA141 | Konsola montażowa rozdzielacza hydraulicznego EA140 | Moduły hydrauliczne | 130 | 1.2 |  | 3661238575028 | 215 | 120 | 55
100020166 | EA142 | Konsola montażowa pojedynczego zespołu hydraulicznego EA 143/144 | Moduły hydrauliczne | 394 | 1.6 |  | 3661238575035 | 217 | 120 | 55
100020167 | EA143 | Zespół pompowy do obiegu bez mieszacza z pompą klasy A | Moduły hydrauliczne | 1980 | 6.35 |  | 3661238575042 | 460 | 270 | 235
100020168 | EA144 | Zespół pompowy do obiegu z mieszaczem z pompą klasy A | Moduły hydrauliczne | 2810 | 6 |  | 3661238575059 | 450 | 260 | 210
100020169 | EA145 | Moduł hydrauliczny do dwóch obiegów grzewczych z pompą klasy A do MCR/MCA | Moduły hydrauliczne | 3190 | 8.35 |  | 3661238575066 | 450 | 260 | 210
100020169M1 | MIX1 | MIX1 Zestaw hydrauliczny z pakietem regulacyjnym | Moduły hydrauliczne | 4540
100020290 | ER286 | Zestaw przewodów rurowych do montażu stacji DKS 6 MSB na podgrzewaczu BSL 150 N | Wyposażenie dodatkowe | 590 | 3 |  | 3661238576384 | 280 | 280 | 250
10452H |  | Kołnierz specjalny do montażu podwójnego grzałek EKH w dolnej strefie podgrzewaczy BH i BH/2 | Wyposażenie dodatkowe | nz | 4.6 |  | 4260298917015
110005562B |  | SR100 Podgrzewacz stojący okrągły 100 litrów | Podgrzewacze SR | 2230 | 62
110005562K |  | SRK100 Podgrzewacz stojący okrągły 100 litrów | Podgrzewacze SRK | 2280 | 78 |  | 5906564192418
110005562P |  | SR100 Podgrzewacz stojący okrągły 100 litrów | Podgrzewacze SR | 2280 | 78 |  | 5903538240830 | 1030 | 600 | 610
110005562SN |  | SR100SN Podgrzewacz c.w.u. ze stali nierdzewnej 100 l | Podgrzewacze SR..SN | 3100 | 35.6 |  | 5902096205121 | 640 | 640 | 945
110005563 |  | SW100 Podgrzewacz c.w.u. warstwowy stojący okrągły | Podgrzewacze SW | 3550 | 90 |  | 5903538240861 | 1030 | 600 | 610
110005563SN |  | SW100SN Podgrzewacz c.w.u. warstwowy ze stali nierdzewnej 100 l | Podgrzewacze SW..SN | 3660 | 34.5 |  | 5902096205152 | 640 | 640 | 975
110005565SN |  | SR130SN Podgrzewacz c.w.u. ze stali nierdzewnej 130 l | Podgrzewacze SR..SN | 3480 | 39.6 |  | 5902096205138 | 640 | 640 | 1115
110005566SN |  | SR150SN Podgrzewacz c.w.u. ze stali nierdzewnej 150 l | Podgrzewacze SR..SN | 3660 | 42.6 |  | 5902096205145 | 640 | 640 | 1240
110005567SN |  | SW130SN Podgrzewacz c.w.u. warstwowy ze stali nierdzewnej 130 l | Podgrzewacze SW..SN | 4080 | 37.85 |  | 5902096205169 | 640 | 640 | 1145
110005568SN |  | SW80SN Podgrzewacz c.w.u. warstwowy ze stali nierdzewnej wiszący 80 l | Podgrzewacze SW..SN | 2960 | 29.55 |  | 5902096208290 | 450 | 450 | 800
111067 | HC215 | Izolacja sprzęgła hydraulicznego o mocy powyżej 350 kW | Wyposażenie dodatkowe | 640 | 4 |  | 3661238339033 | 300 | 620 | 960
111069 | HC213 | Izolacja kolektora | Wyposażenie dodatkowe | 229 | 0.8 |  | 3661238339026 | 530 | 480 | 280
111167 | HC216 | Izolacja łuków 90° | Wyposażenie dodatkowe | 281 | 1.6 |  | 3661238339019 | 610 | 300 | 500
111788 | HC209 | Zestaw łuków kołnierzowych 90° DN65 | Wyposażenie dodatkowe | 2260 | 13 |  | 3661238338883 | 700 | 300 | 170
111807 | HC219 | Nóżka regulowana | Wyposażenie dodatkowe | 10 | 0.1 |  | 3661238338845 | 230 | 115 | 5
115269 | HC224 | Izolacja sprzęgła hydraulicznego do mocy 350 kW | Wyposażenie dodatkowe | 302 | 0.6 |  | 3661238362222 | 660 | 280 | 220
117167 | HG77 | Naczynie wzbiorcze c.w.u. do zabudowy w kotle | Wyposażenie dodatkowe | 208 | 1.5 |  | 3661238350953 | 310 | 210 | 130
117433 | HG76 | Osłona podłączeń | Wyposażenie dodatkowe | 291 | 1.3 |  | 3661238350977 | 650 | 380 | 170
122441 | HC252 | Izolacja armatury podłączeniowej kotła (front) | Wyposażenie dodatkowe | 135 | 0.5 |  | 3661238509597 | 530 | 255 | 470
123182 | HC243 | Izolacja tylna armatury podłączeniowej HC137, 139 | Wyposażenie dodatkowe | 166 | 0.4 |  | 3661238494411 | 940 | 540 | 8
12535H |  | RSW 1-12,0 kW/400V Grzałka kołnierzowa do pogrzewaczy BH i BH/2 | Wyposażenie dodatkowe | nz | 4 |  | 4260298917503
12536H |  | Kołnierz specjalny do montażu grzałek RDU/RDW/RSW do pogrzewaczy BH i BH/2 | Wyposażenie dodatkowe | nz | 4.8 |  | 4260298916957
12582H |  | RDW 1-10,0 kW/400V Grzałka kołnierzowa do pogrzewaczy BH i BH/2 | Wyposażenie dodatkowe | nz | 3.6 |  | 4260298917497
13598H |  | RSW 1-15,0 kW/400V Grzałka kołnierzowa do pogrzewaczy BH i BH/2 | Wyposażenie dodatkowe | nz | 4.4 |  | 4260298917510
14723H |  | RDU 1-6,0 kW/400V Grzałka kołnierzowa do pogrzewaczy BH i BH/2 | Wyposażenie dodatkowe | nz | 4.1 |  | 4260298917466
14877H |  | RDW 1-7,5 kW/400V Grzałka kołnierzowa do pogrzewaczy BH i BH/2 | Wyposażenie dodatkowe | nz | 4.1 |  | 4260298917480
15359g1512 |  | Przyłącze gazowe 15/1/2" do MCR (5 szt.) | Wyposażenie dodatkowe | 83 | 0.5 |  | 4021343123986
15359G2234 | HX09 | Przyłącze do c.o. 22-3/4" do ZENA MS…MI (5 szt.) | Wyposażenie dodatkowe | 62 | 0.2 |  | 4021343124051
15466H |  | RDU 1-3,0 kW/400V Grzałka kołnierzowa do pogrzewaczy BH i BH/2 | Wyposażenie dodatkowe | nz | 4.1 |  | 4260298917442
162632 |  | Zestaw przeciwkołnierzy DN65 | Wyposażenie dodatkowe | 600 | 5.8
16263H |  | RDU 1-5,0 kW/400V Grzałka kołnierzowa do pogrzewaczy BH i BH/2 | Wyposażenie dodatkowe | nz | 4.1 |  | 4260298917459
200001978 |  | Zestaw przezbrojeniowy na propan do G200/2N | Części zamienne | 2070 | 0.6 |  | 3661238001794 | 430 | 180 | 80
200003390 |  | Zestaw przezbrojeniowy na propan-butan | Części zamienne | 312 | 0.3 |  | 3661238125674
200005840 |  | Zestaw przezbrojeniowy na propan do G303-2S | Części zamienne | 1960 | 0.5 |  | 3661238166295 | 230 | 140 | 60
200005841 |  | Zestaw przezbrojeniowy na propan do G303-3S | Części zamienne | 1930 | 0.6 |  | 3661238166288 | 430 | 180 | 80
223.7556.334 |  | TacoSetter Inline 130 Zawór równoważąco-pomiarowy DN20 1.5-6 l/min U | Wyposażenie dodatkowe | 250 | 0.36 |  | 7630014320035 | 189 | 141 | 139
240029325 |  | AQA Perla Black Zmiękczacz wody użytkowej 15 litrów | Wyposażenie dodatkowe | 3100 | 23.7 |  | 5901741664801 | 480,000 | 270,000 | 602,000
240029326 |  | AQA Perla Black Zmiękczacz wody użytkowej 20 litrów | Wyposażenie dodatkowe | 3500 | 33.2 |  | 5901741664818 | 480,000 | 270,000 | 804,000
32780H |  | EHK3-i PV 11/2" 3,0 kW 230/400V Grzałka wkręcana do pogrzewaczy BH i BH/2 | Wyposażenie dodatkowe | nz | 1.5 |  | 4260298910450
32781H |  | EHK3-i PV 11/2" 4,5 kW 230/400V Grzałka wkręcana do pogrzewaczy BH i BH/2 | Wyposażenie dodatkowe | nz | 1.7 |  | 4260298910467
32782H |  | EHK3-i PV 11/2" 6,0 kW 230/400V Grzałka wkręcana do pogrzewaczy BH i BH/2 | Wyposażenie dodatkowe | nz | 1.8 |  | 4260298910474
35506 |  | Granulat neutralizujący do neutralizatora S103333 | Wyposażenie dodatkowe | 480 | 4.5 |  | 8713809071271 | 390 | 170 | 180
46157 |  | Kołnierz uszczelniający do dachu płaskiego ø300 | Wyposażenie dodatkowe | nz | 2.5 |  | 8713809113988 | 655 | 655 | 200
46158 |  | Kołnierz uszczelniający do dachu płaskiego ø350 | Wyposażenie dodatkowe | nz | 3.3 |  | 8713809113995 | 690 | 690 | 175
48888001 | MK001 | SP Zestaw FLEX w szacht ø80 L=12 m | Systemy spalinowe | 830 | 7.3 |  | 5900706073801 | 870 | 720 | 850
48888002 | MK002 | SP Zestaw FLEX w szacht ø100 L=12 m | Systemy spalinowe | 1020 | 7.9 |  | 5900706073832 | 870 | 720 | 850
48888003 | MK003 | SP Zestaw FLEX w szacht ø125 L=12 m | Systemy spalinowe | 1350 | 9.9 |  | 5900706073863 | 870 | 720 | 850
48888004 | MK004 | SP Zestaw FLEX w szacht ø80 L=10 m | Systemy spalinowe | 660 | 6.4 |  | 5900706073818 | 870 | 720 | 850
48888005 | MK005 | SP Zestaw FLEX w szacht ø100 L=10 m | Systemy spalinowe | 840 | 7 |  | 5900706073849 | 870 | 720 | 850
48888006 | MK006 | SP Zestaw FLEX w szacht ø125 L=10 m | Systemy spalinowe | 1150 | 8.7 |  | 5900706073870 | 870 | 720 | 850
48888007 | MK007 | SP Zestaw FLEX w szacht ø80 L=8 m | Systemy spalinowe | 510 | 5.6 |  | 5900706073825 | 870 | 720 | 850
48888008 | MK008 | SP Zestaw FLEX w szacht ø100 L=8 m | Systemy spalinowe | 700 | 6.1 | 6.1 | 5900706073856 | 870 | 720 | 850
48888009 | MK009 | SP Zestaw FLEX w szacht ø125 L=8 m | Systemy spalinowe | 880 | 7.5 |  | 5900706073887 | 870 | 720 | 850
48888010 | MK010 | SP Rura FLEX w kartonie ø80 L=30 m | Systemy spalinowe | 2980 | 32.8 |  | 5900706073894 | 1180 | 780 | 1030
48888011 | MK011 | SP Rura FLEX w kartonie ø100 L=30 m | Systemy spalinowe | 3800 | 37 |  | 5900706073900 | 1180 | 780 | 1030
48888012 | MK012 | SP Rura FLEX w kartonie ø125 L=30 m | Systemy spalinowe | 3980 | 40 |  | 5900706073917 | 1180 | 780 | 1030
48888013 | MK013 | SP Zestaw złączek FLEX (dolna + górna) ø80 | Systemy spalinowe | 162 | 2.8 |  | 5900706073924 | 310 | 270 | 130
48888014 | MK014 | SP Zestaw złączek FLEX (dolna + górna) ø100 | Systemy spalinowe | 172 | 2.8 |  | 5900706073931 | 310 | 270 | 130
48888015 | MK015 | SP Zestaw złączek FLEX (dolna + górna) ø125 | Systemy spalinowe | 182 | 2.8 |  | 5900706073948 | 310 | 270 | 130
48888016 | MK016 | SP Złączka FLEX-FLEX ø80 + tubka silikonu GASKET 300 (80 ml) | Systemy spalinowe | 81 | 2.8 |  | 5900706073955 | 310 | 270 | 130
48888017 | MK017 | SP Złączka FLEX-FLEX ø100 + tubka silikonu GASKET 300 (80 ml) | Systemy spalinowe | 91 | 2.8 |  | 5900706073962 | 310 | 270 | 130
48888018 | MK018 | SP Złączka FLEX-FLEX ø125 + tubka silikonu GASKET 300 (80 ml) | Systemy spalinowe | 91 | 2.8 |  | 5900706073979 | 310 | 270 | 130
48888019 | MK019 | SP Tubka silikonu GASKET 300 (80 ml) | Systemy spalinowe | 40 | 2.8 |  | 5900706074013 | 80 | 30 | 20
48888020 | MK020 | SP Kartusz silikonu GASKET 300 (310 ml) | Systemy spalinowe | 81 | 2.8 |  | 5900706074020 | 40 | 40 | 310
48888021 | MK021 | SP Złączka prowadząca FLEX ø80 L=150 mm | Systemy spalinowe | 121 | 0.6 |  | 5900706073986 | 310 | 270 | 130
48888022 | MK022 | SP Złączka prowadząca FLEX ø100 L=150 mm | Systemy spalinowe | 121 | 0.7 |  | 5900706073993 | 310 | 270 | 130
48888023 | MK023 | SP Złączka prowadząca FLEX ø125 L=150 mm | Systemy spalinowe | 131 | 0.85 |  | 5900706074006 | 310 | 270 | 130
48888124 | CS8124 | SPS Kolano koncentryczne z rewizją 90° ø100/150 | Systemy spalinowe | 268 | 0.5
48888500 | CS500 | SP Rura spalinowa ø125 L=1000 mm | Systemy spalinowe | 152 | 2.8 |  | 5902096201765 | 1000 | 125 | 125
48888501 | CS501 | SP Rura spalinowa ø150 L=1000 mm | Systemy spalinowe | 182 | 2.4 |  | 5902096201772 | 1000 | 150 | 150
48888502 | CS502 | SP Rura spalinowa ø200 L=1000 mm | Systemy spalinowe | 222 | 3.1 |  | 5902096201796 | 1000 | 200 | 200
48888503 | CS503 | SP Rura spalinowa ø125 L=500 mm | Systemy spalinowe | 111 | 1.25 |  | 5902096201826 | 500 | 125 | 125
48888504 | CS504 | SP Rura spalinowa ø150 L=500 mm | Systemy spalinowe | 121 | 1.4 |  | 5902096201833 | 500 | 150 | 150
48888505 | CS505 | SP Rura spalinowa ø200 L=500 mm | Systemy spalinowe | 172 | 1.8 |  | 5902096201857 | 500 | 200 | 200
48888506 | CS506 | SP Rura spalinowa ø125 L=250 mm | Systemy spalinowe | 81 | 0.7 |  | 5902096201888 | 250 | 125 | 125
48888507 | CS507 | SP Rura spalinowa ø150 L=250 mm | Systemy spalinowe | 101 | 0.8 |  | 5902096201895 | 250 | 150 | 150
48888508 | CS508 | SP Rura spalinowa ø200 L=250 mm | Systemy spalinowe | 141 | 0.9 |  | 5902096201918 | 250 | 200 | 200
48888509 | CS509 | SP Kolano spalinowe 45° ø125 | Systemy spalinowe | 131 | 0.85 |  | 5902096202069 | 275 | 205 | 125
48888510 | CS510 | SP Kolano spalinowe 45° ø150 | Systemy spalinowe | 152 | 0.95 |  | 5902096202076 | 290 | 230 | 150
48888511 | CS511 | SP Kolano spalinowe 45° ø200 | Systemy spalinowe | 182 | 1.2 |  | 5902096202090 | 320 | 270 | 200
48888512 | CS512 | SP Kolano spalinowe 90° ø125 | Systemy spalinowe | 162 | 1 |  | 5902096202007 | 243 | 243 | 125
48888513 | CS513 | SP Kolano spalinowe 90° ø150 | Systemy spalinowe | 182 | 1.15 |  | 5902096202014 | 285 | 285 | 150
48888514 | CS514 | SP Kolano spalinowe 90° ø200 | Systemy spalinowe | 222 | 1.6 |  | 5902096202038 | 347 | 347 | 200
48888518 | CS518 | SP Teleskop spalinowy ø125 L=270-350 mm | Systemy spalinowe | 152 | 1 |  | 5902096201949 | 270 | 125 | 125
48888519 | CS519 | SP Teleskop spalinowy ø150 L=270-350 mm | Systemy spalinowe | 182 | 1.15 |  | 5902096201956 | 270 | 150 | 150
48888520 | CS520 | SP Teleskop spalinowy ø200 L=270-350 mm | Systemy spalinowe | 222 | 1.5 |  | 5902096201970 | 270 | 200 | 200
48888521 | CS521 | SP Wyczystka spalinowa ø125 | Systemy spalinowe | 263 | 1.1 |  | 5902096202243 | 330 | 175 | 125
48888522 | CS522 | SP Wyczystka spalinowa ø150 | Systemy spalinowe | 313 | 1.35 |  | 5902096202250 | 330 | 200 | 150
48888523 | CS523 | SP Wyczystka spalinowa ø200 | Systemy spalinowe | 384 | 1.7 |  | 5902096202274 | 350 | 250 | 200
48888525 | CS525 | SP Odskraplacz spalinowy kaskadowy ø150 z zatyczką ø100 | Systemy spalinowe | 162 | 0,85 |  | 5902096207873 | 500 | 300 | 210
48888526 | CS526 | SP Odskraplacz spalinowy kaskadowy ø200 z zatyczką ø150 | Systemy spalinowe | 212 | 0,85 |  | 5902096207903 | 500 | 300 | 210
48888531 | CS531 | SP Trójnik spalinowy 60° ø200/100 H=400 mm | Systemy spalinowe | 242 | 0,85 |  | 5902096206067 | 500 | 300 | 210
48888540 | CS540 | SP/SPS Pokrywa dachowa na dach płaski ø125 | Systemy spalinowe | 141 | 2.8 |  | 5902096202366 | 330 | 330 | 70
48888541 | CS541 | SP/SPS Pokrywa dachowa na dach płaski ø150 | Systemy spalinowe | 162 | 1.7 |  | 5902096202373 | 400 | 400 | 70
48888542 | CS542 | SP Pokrywa dachowa na dach płaski ø200 | Systemy spalinowe | 202 | 2 |  | 5902096202397 | 500 | 500 | 70
48888546 | CS546 | SPI Rura izolowana z uszczelką ø125/175 L=500 mm | Systemy spalinowe | 232 | 2.9 |  | 5902096202540 | 500 | 175 | 175
48888547 | CS547 | SPI Rura izolowana z uszczelką ø150/200 L=500 mm | Systemy spalinowe | 283 | 3.3 |  | 5902096202557 | 500 | 200 | 200
48888548 | CS548 | SPI Rura izolowana z uszczelką ø200/250 L=500 mm | Systemy spalinowe | 374 | 4.15 |  | 5902096202571 | 500 | 250 | 250
48888549 | CS549 | SPI Rura izolowana z uszczelką ø125/175 L=250 mm | Systemy spalinowe | 172 | 1.6 |  | 5902096202601 | 250 | 200 | 200
48888550 | CS550 | SPI Rura izolowana z uszczelką ø150/200 L=250 mm | Systemy spalinowe | 192 | 1.8 |  | 5902096202618 | 250 | 200 | 200
48888551 | CS551 | SPI Rura izolowana z uszczelką ø200/250 L=250 mm | Systemy spalinowe | 253 | 2.25 |  | 5902096202632 | 250 | 250 | 250
48888552 | CS552 | SPI Kolano izolowane z uszczelką 45° ø125/175 | Systemy spalinowe | 283 | 1.8 |  | 5902096202724 | 305 | 265 | 175
48888553 | CS553 | SPI Kolano izolowane z uszczelką 45° ø150/200 | Systemy spalinowe | 313 | 2.05 |  | 5902096202731 | 320 | 300 | 200
48888554 | CS554 | SPI Kolano izolowane z uszczelką 45° ø200/250 | Systemy spalinowe | 400 | 2.8 |  | 5902096202755 | 355 | 375 | 250
48888555 | CS555 | SPI Rura izolowana z uszczelką ø125/175 L=1000 mm | Systemy spalinowe | 354 | 5.7 |  | 5902096202489 | 1000 | 175 | 175
48888556 | CS556 | SPI Rura izolowana z uszczelką ø150/200 L=1000 mm | Systemy spalinowe | 410 | 6.7 |  | 5902096202496 | 1000 | 200 | 200
48888557 | CS557 | SPI Rura izolowana z uszczelką ø200/250 L=1000 mm | Systemy spalinowe | 530 | 8.4 |  | 5902096202519 | 1000 | 250 | 250
48888558 | CS558 | SPI Kolano izolowane z uszczelką i podparciem 90° ø125/175 | Systemy spalinowe | 323 | 6.6 |  | 5902096202786 | 371 | 325 | 175
48888559 | CS559 | SPI Kolano izolowane z uszczelką i podparciem 90° ø150/200 | Systemy spalinowe | 343 | 4.25 |  | 5902096202793 | 395 | 345 | 200
48888560 | CS560 | SPI Kolano izolowane z uszczelką i podparciem 90° ø200/250 | Systemy spalinowe | 490 | 5.9 |  | 5902096202816 | 445 | 395 | 250
48888567 | CS567 | SPI Kolano izolowane z uszczelką 90° ø200/250 | Systemy spalinowe | 470 | 4.2 |  | 5902096202694 | 395 | 395 | 250
48888689 | CS689 | SP Trójnik spalinowy 60° ø180/100 H=400 mm | Systemy spalinowe | 212 | 1,30 |  | 5902096207897 | 500 | 300 | 210
48888693 | CS693 | SP Trójnik spalinowy 60° ø300/100 H=400 mm | Systemy spalinowe | 400 | 2,20 |  | 5902096207941 | 400 | 400 | 300
48888760 | CS760 | SPS Czerpnia powietrza koncentryczna redukcyjna ø125/200 na ø125/175 z kołnierzem ø175 | Systemy spalinowe | 293 | 1.6 |  | 5902096206395 | 375 | 375 | 195
48888761 | CS761 | SPS Czerpnia powietrza koncentryczna redukcyjna ø150/225 na ø150/200 z kołnierzem ø200 | Systemy spalinowe | 323 | 1.9 |  | 5902096205640 | 400 | 400 | 220
48888762 | CS762 | SPS Czerpnia powietrza koncentryczna redukcyjna ø180/250 na ø180/230 z kołnierzem ø230 | Systemy spalinowe | 394 | 2.2 |  | 5902096204995 | 430 | 430 | 250
48888763 | CS763 | SPS Czerpnia powietrza koncentryczna redukcyjna ø200/300 na ø200/250 z kołnierzem ø250 | Systemy spalinowe | 440 | 2.5 |  | 5902096206371 | 450 | 450 | 270
48888764 | CS764 | SPS Czerpnia powietrza koncentryczna redukcyjna ø250/350 na ø250/300 z kołnierzem ø300 | Systemy spalinowe | 490 | 3 |  | 5902096206128 | 500 | 500 | 320
48888765 | CS765 | SPS Czerpnia powietrza koncentryczna redukcyjna ø300/400 na ø300/350 z kołnierzem ø350 | Systemy spalinowe | 540 | 3.9 |  | 5902096206401 | 550 | 550 | 370
48888928 | CS928 | SP Zestaw kaskadowy spalinowy ø125 dla 2 kotłów | Systemy spalinowe | 1370 | 6 |  | 5902096201642 | 400 | 400 | 300
48888929 | CS929 | SP Zestaw kaskadowy spalinowy ø150 dla 2 kotłów | Systemy spalinowe | 1500 | 6.6 |  | 5902096201659 | 400 | 400 | 500
48888930 | CS930 | SP Zestaw kaskadowy spalinowy ø180 dla 2 kotłów | Systemy spalinowe | 1650 | 7.6 |  | 5902096201666 | 400 | 400 | 500
48888931 | CS931 | SP Zestaw kaskadowy spalinowy ø200 dla 2 kotłów | Systemy spalinowe | 1820 | 8.1 |  | 5902096201673 | 400 | 400 | 500
48888932 | CS932 | SP Zestaw kaskadowy spalinowy ø150 dla 3 kotłów | Systemy spalinowe | 1890 | 8.65 |  | 5902096201680 | 400 | 400 | 500
48888933 | CS933 | SP Zestaw kaskadowy spalinowy ø180 dla 3 kotłów | Systemy spalinowe | 2070 | 9.55 |  | 5902096201697 | 400 | 400 | 500
48888934 | CS934 | SP Zestaw kaskadowy spalinowy ø200 dla 3 kotłów | Systemy spalinowe | 2220 | 10.45 |  | 5902096201703 | 400 | 400 | 500
48888935 | CS935 | SP Zestaw kaskadowy spalinowy ø250 dla 3 kotłów | Systemy spalinowe | 2770 | 12.65 |  | 5902096201710 | 500 | 500 | 600
48888936 | CS936 | SP Zestaw kaskadowy spalinowy ø200 dla 4 kotłów | Systemy spalinowe | 2770 | 13.35 |  | 5902096201727 | 500 | 500 | 600
48888937 | CS937 | SP Zestaw kaskadowy spalinowy ø250 dla 4 kotłów | Systemy spalinowe | 3430 | 16.1 |  | 5902096201734 | 1000 | 600 | 400
48888938 | CS938 | SP Zestaw kaskadowy spalinowy ø300 dla 4 kotłów | Systemy spalinowe | 4090 | 18.15 |  | 5902096201741 | 1000 | 600 | 400
48888939 | CS939 | SP Redukcja przyłączeniowa kotła ø80/100 | Systemy spalinowe | 71 | 0.45 |  | 5902096201758 | 200 | 150 | 150
48888940 | CS940 | SP Rura spalinowa ø180 L=1000 mm | Systemy spalinowe | 202 | 2.8 |  | 5902096201789 | 1000 | 180 | 180
48888941 | CS941 | SP Rura spalinowa ø250 L=1000 mm | Systemy spalinowe | 374 | 3.8 |  | 5902096201802 | 1000 | 250 | 250
48888942 | CS942 | SP Rura spalinowa ø300 L=1000 mm | Systemy spalinowe | 460 | 4.6 |  | 5902096201819 | 1000 | 300 | 300
48888943 | CS943 | SP Rura spalinowa ø180 L=500 mm | Systemy spalinowe | 152 | 1.55 |  | 5902096201840 | 500 | 180 | 180
48888944 | CS944 | SP Rura spalinowa ø250 L=500 mm | Systemy spalinowe | 242 | 2.1 |  | 5902096201864 | 500 | 250 | 250
48888945 | CS945 | SP Rura spalinowa ø300 L=500 mm | Systemy spalinowe | 303 | 2.5 |  | 5902096201871 | 500 | 300 | 300
48888946 | CS946 | SP Rura spalinowa ø180 L=250 mm | Systemy spalinowe | 121 | 0.85 |  | 5902096201901 | 250 | 180 | 180
48888947 | CS947 | SP Rura spalinowa ø250 L=250 mm | Systemy spalinowe | 172 | 1.05 |  | 5902096201925 | 250 | 250 | 250
48888948 | CS948 | SP Rura spalinowa ø300 L=250 mm | Systemy spalinowe | 232 | 1.2 |  | 5902096201932 | 250 | 300 | 300
48888949 | CS949 | SP Teleskop spalinowy ø180 L=270-350 mm | Systemy spalinowe | 202 | 1.35 |  | 5902096201963 | 270 | 180 | 180
48888950 | CS950 | SP Teleskop spalinowy ø250 L=270-350 mm | Systemy spalinowe | 283 | 1.9 |  | 5902096201987 | 270 | 250 | 250
48888951 | CS951 | SP Teleskop spalinowy ø300 L=270-350 mm | Systemy spalinowe | 410 | 2.2 |  | 5902096201994 | 270 | 300 | 300
48888952 | CS952 | SP Kolano spalinowe 90° ø180 | Systemy spalinowe | 202 | 1.45 |  | 5902096202021 | 327 | 327 | 180
48888953 | CS953 | SP Kolano spalinowe 90° ø250 | Systemy spalinowe | 313 | 2.1 |  | 5902096202045 | 398 | 398 | 250
48888954 | CS954 | SP Kolano spalinowe 90° ø300 | Systemy spalinowe | 400 | 2.6 |  | 5902096202052 | 447 | 447 | 300
48888955 | CS955 | SP Kolano spalinowe 45° ø180 | Systemy spalinowe | 172 | 1.1 |  | 5902096202083 | 305 | 255 | 180
48888956 | CS956 | SP Kolano spalinowe 45° ø250 | Systemy spalinowe | 273 | 1.4 |  | 5902096202106 | 355 | 315 | 250
48888957 | CS957 | SP Kolano spalinowe 45° ø300 | Systemy spalinowe | 313 | 1.8 |  | 5902096202113 | 390 | 358 | 300
48888958 | CS958 | SP Kolano spalinowe z podparciem 90° ø125 | Systemy spalinowe | 273 | 1.2 |  | 5902096202120 | 280 | 243 | 125
48888959 | CS959 | SP Kolano spalinowe z podparciem 90° ø150 | Systemy spalinowe | 323 | 1.57 |  | 5902096202137 | 315 | 285 | 150
48888960 | CS960 | SP Kolano spalinowe z podparciem 90° ø180 | Systemy spalinowe | 212 | 1.9 |  | 5902096202144 | 357 | 327 | 180
48888961 | CS961 | SP Kolano spalinowe z podparciem 90° ø200 | Systemy spalinowe | 232 | 2.05 |  | 5902096202151 | 387 | 347 | 200
48888962 | CS962 | SP Kolano spalinowe z podparciem 90° ø250 | Systemy spalinowe | 323 | 2.6 |  | 5902096202168 | 433 | 398 | 250
48888963 | CS963 | SP Kolano spalinowe z podparciem 90° ø300 | Systemy spalinowe | 420 | 3.35 |  | 5902096202175 | 477 | 447 | 300
48888964 | CS964 | SP Kolano spalinowe z rewizją 90° ø125 | Systemy spalinowe | 182 | 1.15 |  | 5902096202182 | 243 | 243 | 125
48888965 | CS965 | SP Kolano spalinowe z rewizją 90° ø150 | Systemy spalinowe | 253 | 1.35 |  | 5902096202199 | 285 | 285 | 150
48888966 | CS966 | SP Kolano spalinowe z rewizją 90° ø180 | Systemy spalinowe | 293 | 1.7 |  | 5902096202205 | 327 | 327 | 180
48888967 | CS967 | SP Kolano spalinowe z rewizją 90° ø200 | Systemy spalinowe | 313 | 1.85 |  | 5902096202212 | 347 | 347 | 200
48888968 | CS968 | SP Kolano spalinowe z rewizją 90° ø250 | Systemy spalinowe | 410 | 2.5 |  | 5902096202229 | 398 | 398 | 250
48888969 | CS969 | SP Kolano spalinowe z rewizją 90° ø300 | Systemy spalinowe | 520 | 3.1 |  | 5902096202236 | 447 | 447 | 300
48888970 | CS970 | SP Wyczystka spalinowa ø180 | Systemy spalinowe | 354 | 1.5 |  | 5902096202267 | 350 | 230 | 180
48888971 | CS971 | SP Wyczystka spalinowa ø250 | Systemy spalinowe | 550 | 2.2 |  | 5902096202281 | 400 | 300 | 250
48888972 | CS972 | SP Wyczystka spalinowa ø300 | Systemy spalinowe | 620 | 2.5 |  | 5902096202298 | 400 | 350 | 300
48888973 | CS973 | SP Obejma dystansowa ø125 | Systemy spalinowe | 30 | 0.3 |  | 5902096202304 | 220 | 220 | 105
48888974 | CS974 | SP Obejma dystansowa ø150 | Systemy spalinowe | 30 | 0.3 |  | 5902096202311 | 220 | 220 | 105
48888975 | CS975 | SP Obejma dystansowa ø180 | Systemy spalinowe | 30 | 0.4 |  | 5902096202328 | 220 | 220 | 105
48888976 | CS976 | SP Obejma dystansowa ø200 | Systemy spalinowe | 30 | 0.5 |  | 5902096202335 | 220 | 220 | 105
48888977 | CS977 | SP Obejma dystansowa ø250 | Systemy spalinowe | 51 | 0.6 |  | 5902096202342 | 250 | 250 | 50
48888978 | CS978 | SP Obejma dystansowa ø300 | Systemy spalinowe | 61 | 0.7 |  | 5902096202359 | 300 | 300 | 50
48888979 | CS979 | SP Pokrywa dachowa na dach płaski ø180 | Systemy spalinowe | 182 | 1.9 |  | 5902096202380 | 450 | 450 | 70
48888980 | CS980 | SP Pokrywa dachowa na dach płaski ø250 | Systemy spalinowe | 323 | 2.2 |  | 5902096202403 | 550 | 550 | 70
48888981 | CS981 | SP Pokrywa dachowa na dach płaski ø300 | Systemy spalinowe | 374 | 2.5 |  | 5902096202410 | 600 | 600 | 70
48888982 | CS982 | SP Uszczelka silikonowa ø125 | Systemy spalinowe | 20 | 0.02 |  | 5902096202427 | 125 | 125 | 20
48888983 | CS983 | SP Uszczelka silikonowa ø150 | Systemy spalinowe | 20 | 0.02 |  | 5902096202434 | 150 | 150 | 20
48888984 | CS984 | SP Uszczelka silikonowa ø180 | Systemy spalinowe | 20 | 0.02 |  | 5902096202441 | 180 | 180 | 20
48888985 | CS985 | SP Uszczelka silikonowa ø200 | Systemy spalinowe | 30 | 0.02 |  | 5902096202458 | 200 | 200 | 20
48888986 | CS986 | SP Uszczelka silikonowa ø250 | Systemy spalinowe | 30 | 0.03 |  | 5902096202465 | 250 | 250 | 20
48888987 | CS987 | SP Uszczelka silikonowa ø300 | Systemy spalinowe | 40 | 0.03 |  | 5902096202472 | 300 | 300 | 20
48888988 | CS988 | SPI Rura izolowana z uszczelką ø180/230 L=1000 mm | Systemy spalinowe | 440 | 7.7 |  | 5902096202502 | 1000 | 230 | 230
48888989 | CS989 | SPI Rura izolowana z uszczelką ø250/300 L=1000 mm | Systemy spalinowe | 640 | 9.1 |  | 5902096202526 | 1000 | 300 | 300
48888990 | CS990 | SPI Rura izolowana z uszczelką ø300/350 L=1000 mm | Systemy spalinowe | 770 | 12 |  | 5902096202533 | 1000 | 350 | 350
48888991 | CS991 | SPI Rura izolowana z uszczelką ø180/230 L=500 mm | Systemy spalinowe | 323 | 3.85 |  | 5902096202564 | 500 | 230 | 230
48888992 | CS992 | SPI Rura izolowana z uszczelką ø250/300 L=500 mm | Systemy spalinowe | 450 | 5.1 |  | 5902096202588 | 500 | 300 | 300
48888993 | CS993 | SPI Rura izolowana z uszczelką ø300/350 L=500 mm | Systemy spalinowe | 510 | 6 |  | 5902096202595 | 500 | 350 | 350
48888994 | CS994 | SPI Rura izolowana z uszczelką ø180/230 L=250 mm | Systemy spalinowe | 222 | 2.05 |  | 5902096202625 | 250 | 230 | 230
48888995 | CS995 | SPI Rura izolowana z uszczelką ø250/300 L=250 mm | Systemy spalinowe | 293 | 2.7 |  | 5902096202649 | 250 | 300 | 300
48888996 | CS996 | SPI Rura izolowana z uszczelką ø300/350 L=250 mm | Systemy spalinowe | 333 | 3.2 |  | 5902096202656 | 250 | 350 | 350
48888997 | CS997 | SPI Kolano izolowane z uszczelką 90° ø180/230 | Systemy spalinowe | 400 | 3.7 |  | 5902096202687 | 375 | 375 | 230
48888998 | CS998 | SPI Kolano izolowane z uszczelką 90° ø250/300 | Systemy spalinowe | 690 | 5.45 |  | 5902096202700 | 445 | 445 | 300
48888999 | CS999 | SPI Kolano izolowane z uszczelką 90° ø300/350 | Systemy spalinowe | 830 | 6.7 |  | 5902096202717 | 495 | 495 | 350
48889000 | CS9000 | SPI Kolano izolowane z uszczelką 45° ø180/230 | Systemy spalinowe | 364 | 2.5 |  | 5902096202748 | 340 | 345 | 230
48889001 | CS9001 | SPI Kolano izolowane z uszczelką 45° ø250/300 | Systemy spalinowe | 480 | 3.5 |  | 5902096202762 | 390 | 450 | 300
48889002 | CS9002 | SPI Kolano izolowane z uszczelką 45° ø300/350 | Systemy spalinowe | 540 | 4.35 |  | 5902096202779 | 425 | 525 | 350
48889003 | CS9003 | SPI Kolano izolowane z uszczelką i podparciem 90° ø180/230 | Systemy spalinowe | 420 | 5.2 |  | 5902096202809 | 425 | 375 | 230
48889004 | CS9004 | SPI Kolano izolowane z uszczelką i podparciem 90° ø250/300 | Systemy spalinowe | 730 | 7.8 |  | 5902096202823 | 495 | 445 | 300
48889005 | CS9005 | SPI Kolano izolowane z uszczelką i podparciem 90° ø300/350 | Systemy spalinowe | 870 | 9.95 |  | 5902096202830 | 545 | 495 | 350
48889006 | CS9006 | SPI Zamknięcie izolacji z uszczelką ø125/175 | Systemy spalinowe | 111 | 1.4 |  | 5902096202847 | 250 | 175 | 175
48889007 | CS9007 | SPI Zamknięcie izolacji z uszczelką ø150/200 | Systemy spalinowe | 121 | 1.65 |  | 5902096202854 | 250 | 200 | 200
48889008 | CS9008 | SPI Zamknięcie izolacji z uszczelką ø180/230 | Systemy spalinowe | 172 | 1.9 |  | 5902096202861 | 250 | 230 | 230
48889009 | CS9009 | SPI Zamknięcie izolacji z uszczelką ø200/250 | Systemy spalinowe | 212 | 2.1 |  | 5902096202878 | 250 | 250 | 250
48889010 | CS9010 | SPI Zamknięcie izolacji z uszczelką ø250/300 | Systemy spalinowe | 232 | 2.5 |  | 5902096202885 | 300 | 300 | 250
48889011 | CS9011 | SPI Zamknięcie izolacji z uszczelką ø300/350 | Systemy spalinowe | 293 | 2.9 |  | 5902096202892 | 350 | 350 | 250
48889012 | CS9012 | SPI Podpora przejściowa izolowana z uszczelką ø125/175 | Systemy spalinowe | 192 | 1.6 |  | 5902096202908 | 215 | 215 | 200
48889013 | CS9013 | SPI Podpora przejściowa izolowana z uszczelką ø150/200 | Systemy spalinowe | 212 | 1.9 |  | 5902096202915 | 240 | 240 | 200
48889014 | CS9014 | SPI Podpora przejściowa izolowana z uszczelką ø180/230 | Systemy spalinowe | 242 | 2.15 |  | 5902096202922 | 270 | 270 | 200
48889015 | CS9015 | SPI Podpora przejściowa izolowana z uszczelką ø200/250 | Systemy spalinowe | 253 | 2.35 |  | 5902096202939 | 290 | 290 | 200
48889016 | CS9016 | SPI Podpora przejściowa izolowana z uszczelką ø250/300 | Systemy spalinowe | 283 | 2.8 |  | 5902096202946 | 340 | 340 | 200
48889017 | CS9017 | SPI Podpora przejściowa izolowana z uszczelką ø300/350 | Systemy spalinowe | 293 | 3.2 |  | 5902096202953 | 390 | 390 | 200
48889018 | CS9018 | SPI Ustnik pod uszczelkę ø125/175 | Systemy spalinowe | 152 | 1.2 |  | 5902096202960 | 210 | 175 | 175
48889019 | CS9019 | SPI Ustnik pod uszczelkę ø150/200 | Systemy spalinowe | 172 | 1.4 |  | 5902096202977 | 210 | 200 | 200
48889020 | CS9020 | SPI Ustnik pod uszczelkę ø180/230 | Systemy spalinowe | 222 | 1.6 |  | 5902096202984 | 230 | 230 | 210
48889021 | CS9021 | SPI Ustnik pod uszczelkę ø200/250 | Systemy spalinowe | 232 | 1.8 |  | 5902096202991 | 250 | 250 | 210
48889022 | CS9022 | SPI Ustnik pod uszczelkę ø250/300 | Systemy spalinowe | 263 | 2.1 |  | 5902096203004 | 300 | 300 | 210
48889023 | CS9023 | SPI Ustnik pod uszczelkę ø300/350 | Systemy spalinowe | 273 | 2.45 |  | 5902096203011 | 350 | 350 | 210
48889024 | CS9024 | SP/SPI Przejście dachowe z kołnierzem 0° ø175 | Systemy spalinowe | 374 | 4.3 |  | 5902096203028 | 750 | 750 | 260
48889025 | CS9025 | SP/SPI Przejście dachowe z kołnierzem 0° ø200 | Systemy spalinowe | 384 | 4.4 |  | 5902096203035 | 750 | 750 | 260
48889026 | CS9026 | SP/SPI Przejście dachowe z kołnierzem 0° ø230 | Systemy spalinowe | 384 | 4.8 |  | 5902096203042 | 800 | 800 | 260
48889027 | CS9027 | SP/SPI Przejście dachowe z kołnierzem 0° ø250 | Systemy spalinowe | 430 | 4.9 |  | 5902096203059 | 800 | 800 | 260
48889028 | CS9028 | SP/SPI Przejście dachowe z kołnierzem 0° ø300 | Systemy spalinowe | 470 | 5.5 |  | 5902096203066 | 870 | 870 | 260
48889029 | CS9029 | SP/SPI Przejście dachowe z kołnierzem 0° ø350 | Systemy spalinowe | 530 | 5.55 |  | 5902096203073 | 870 | 870 | 260
48889030 | CS9030 | SP/SPI Przejście dachowe z kołnierzem 5-15° ø175 | Systemy spalinowe | 394 | 9.3 |  | 5902096203080 | 750 | 750 | 350
48889031 | CS9031 | SP/SPI Przejście dachowe z kołnierzem 5-15° ø200 | Systemy spalinowe | 394 | 9.35 |  | 5902096203097 | 795 | 795 | 350
48889032 | CS9032 | SP/SPI Przejście dachowe z kołnierzem 5-15° ø230 | Systemy spalinowe | 394 | 11.3 |  | 5902096203103 | 800 | 800 | 350
48889033 | CS9033 | SP/SPI Przejście dachowe z kołnierzem 5-15° ø250 | Systemy spalinowe | 440 | 11.4 |  | 5902096203110 | 870 | 870 | 350
48889034 | CS9034 | SP/SPI Przejście dachowe z kołnierzem 5-15° ø300 | Systemy spalinowe | 490 | 11.4 |  | 5902096203127 | 870 | 870 | 350
48889035 | CS9035 | SP/SPI Przejście dachowe z kołnierzem 5-15° ø350 | Systemy spalinowe | 550 | 11.5 |  | 5902096203134 | 870 | 870 | 350
48889036 | CS9036 | SP/SPI Przejście dachowe z kołnierzem 15-25° ø175 | Systemy spalinowe | 394 | 9.4 |  | 5902096203141 | 750 | 750 | 280
48889037 | CS9037 | SP/SPI Przejście dachowe z kołnierzem 15-25° ø200 | Systemy spalinowe | 394 | 9.45 |  | 5902096203158 | 750 | 750 | 280
48889038 | CS9038 | SP/SPI Przejście dachowe z kołnierzem 15-25° ø230 | Systemy spalinowe | 394 | 11.4 |  | 5902096203165 | 800 | 800 | 280
48889039 | CS9039 | SP/SPI Przejście dachowe z kołnierzem 15-25° ø250 | Systemy spalinowe | 440 | 11.5 |  | 5902096203172 | 800 | 800 | 280
48889040 | CS9040 | SP/SPI Przejście dachowe z kołnierzem 15-25° ø300 | Systemy spalinowe | 490 | 11.5 |  | 5902096203189 | 870 | 870 | 280
48889041 | CS9041 | SP/SPI Przejście dachowe z kołnierzem 15-25° ø350 | Systemy spalinowe | 550 | 11.6 |  | 5902096203196 | 870 | 870 | 280
48889042 | CS9042 | SP/SPI Przejście dachowe z kołnierzem 25-35° ø175 | Systemy spalinowe | 394 | 9.5 |  | 5902096203202 | 750 | 750 | 300
48889043 | CS9043 | SP/SPI Przejście dachowe z kołnierzem 25-35° ø200 | Systemy spalinowe | 394 | 9.55 |  | 5902096203219 | 750 | 750 | 300
48889044 | CS9044 | SP/SPI Przejście dachowe z kołnierzem 25-35° ø230 | Systemy spalinowe | 394 | 11.5 |  | 5902096203226 | 800 | 800 | 300
48889045 | CS9045 | SP/SPI Przejście dachowe z kołnierzem 25-35° ø250 | Systemy spalinowe | 440 | 11.6 |  | 5902096203233 | 800 | 800 | 300
48889046 | CS9046 | SP/SPI Przejście dachowe z kołnierzem 25-35° ø300 | Systemy spalinowe | 490 | 11.6 |  | 5902096203240 | 870 | 870 | 300
48889047 | CS9047 | SP/SPI Przejście dachowe z kołnierzem 25-35° ø350 | Systemy spalinowe | 550 | 11.7 |  | 5902096203257 | 870 | 870 | 300
48889048 | CS9048 | SP/SPI Przejście dachowe z kołnierzem 35-45° ø175 | Systemy spalinowe | 420 | 9.55 |  | 5902096203264 | 750 | 750 | 330
48889049 | CS9049 | SP/SPI Przejście dachowe z kołnierzem 35-45° ø200 | Systemy spalinowe | 420 | 9.6 |  | 5902096203271 | 750 | 750 | 330
48889050 | CS9050 | SP/SPI Przejście dachowe z kołnierzem 35-45° ø230 | Systemy spalinowe | 430 | 11.55 |  | 5902096203288 | 800 | 800 | 330
48889051 | CS9051 | SP/SPI Przejście dachowe z kołnierzem 35-45° ø250 | Systemy spalinowe | 480 | 11.65 |  | 5902096203295 | 800 | 800 | 330
48889052 | CS9052 | SP/SPI Przejście dachowe z kołnierzem 35-45° ø300 | Systemy spalinowe | 540 | 11.65 |  | 5902096203301 | 870 | 870 | 330
48889053 | CS9053 | SP/SPI Przejście dachowe z kołnierzem 35-45° ø350 | Systemy spalinowe | 590 | 11.75 |  | 5902096203318 | 870 | 870 | 330
48889054 | CS9054 | SPI Opaska rury szeroka ø175 | Systemy spalinowe | 71 | 0.7 |  | 5902096203325 | 175 | 175 | 145
48889055 | CS9055 | SPI Opaska rury szeroka ø200 | Systemy spalinowe | 71 | 0.8 |  | 5902096203332 | 200 | 200 | 145
48889056 | CS9056 | SPI Opaska rury szeroka ø230 | Systemy spalinowe | 81 | 0.85 |  | 5902096203349 | 230 | 230 | 145
48889057 | CS9057 | SPI Opaska rury szeroka ø250 | Systemy spalinowe | 91 | 0.9 |  | 5902096203356 | 250 | 250 | 145
48889058 | CS9058 | SPI Opaska rury szeroka ø300 | Systemy spalinowe | 101 | 1.05 |  | 5902096203363 | 300 | 300 | 145
48889059 | CS9059 | SPI Opaska rury szeroka ø350 | Systemy spalinowe | 111 | 1.2 |  | 5902096203370 | 350 | 350 | 145
48889060 | CS9060 | SP/SPI Obejma dachowa kątowa ø175 | Systemy spalinowe | 172 | 0.85 |  | 5902096203387 | 715 | 215 | 50
48889061 | CS9061 | SP/SPI Obejma dachowa kątowa ø200 | Systemy spalinowe | 192 | 0.95 |  | 5902096203394 | 740 | 240 | 50
48889062 | CS9062 | SP/SPI Obejma dachowa kątowa ø230 | Systemy spalinowe | 212 | 1 |  | 5902096203400 | 770 | 270 | 50
48889063 | CS9063 | SP/SPI Obejma dachowa kątowa ø250 | Systemy spalinowe | 222 | 1.1 |  | 5902096203417 | 790 | 290 | 50
48889064 | CS9064 | SP/SPI Obejma dachowa kątowa ø300 | Systemy spalinowe | 232 | 1.4 |  | 5902096203424 | 840 | 340 | 50
48889065 | CS9065 | SP/SPI Obejma dachowa kątowa ø350 | Systemy spalinowe | 263 | 1.6 |  | 5902096203431 | 890 | 390 | 50
48889066 | CS9066 | SP/SPI Obejma konstrukcyjna regulowana ø175 L=100-150 mm | Systemy spalinowe | 242 | 0.9 |  | 5902096203448 | 275 | 175 | 50
48889067 | CS9067 | SP/SPI Obejma konstrukcyjna regulowana ø175 L=150-250 mm | Systemy spalinowe | 273 | 0.95 |  | 5902096203509 | 325 | 175 | 50
48889068 | CS9068 | SP/SPI Obejma konstrukcyjna regulowana ø175 L=250-350 mm | Systemy spalinowe | 273 | 1.05 |  | 5902096203561 | 425 | 175 | 50
48889069 | CS9069 | SP/SPI Obejma konstrukcyjna regulowana ø180 L=100-150 mm | Systemy spalinowe | 242 | 0.9 |  | 5902096206517 | 280 | 180 | 50
48889070 | CS9070 | SP/SPI Obejma konstrukcyjna regulowana ø180 L=150-250 mm | Systemy spalinowe | 273 | 0.95 |  | 5902096206524 | 330 | 180 | 50
48889071 | CS9071 | SP/SPI Obejma konstrukcyjna regulowana ø180 L=250-350 mm | Systemy spalinowe | 273 | 1.05 |  | 5902096206531 | 430 | 180 | 50
48889072 | CS9072 | SP/SPI Obejma konstrukcyjna regulowana ø200 L=100-150 mm | Systemy spalinowe | 273 | 1 |  | 5902096203455 | 300 | 200 | 50
48889073 | CS9073 | SP/SPI Obejma konstrukcyjna regulowana ø200 L=150-250 mm | Systemy spalinowe | 303 | 1.05 |  | 5902096203516 | 350 | 200 | 50
48889074 | CS9074 | SP/SPI Obejma konstrukcyjna regulowana ø200 L=250-350 mm | Systemy spalinowe | 313 | 1.15 |  | 5902096203578 | 450 | 200 | 50
48889075 | CS9075 | SP/SPI Obejma konstrukcyjna regulowana ø230 L=100-150 mm | Systemy spalinowe | 303 | 1.05 |  | 5902096203462 | 330 | 230 | 50
48889076 | CS9076 | SP/SPI Obejma konstrukcyjna regulowana ø230 L=150-250 mm | Systemy spalinowe | 343 | 1.1 |  | 5902096203523 | 380 | 230 | 50
48889077 | CS9077 | SP/SPI Obejma konstrukcyjna regulowana ø230 L=250-350 mm | Systemy spalinowe | 343 | 1.2 |  | 5902096203585 | 480 | 230 | 50
48889078 | CS9078 | SP/SPI Obejma konstrukcyjna regulowana ø250 L=100-150 mm | Systemy spalinowe | 323 | 1.15 |  | 5902096203479 | 350 | 250 | 50
48889079 | CS9079 | SP/SPI Obejma konstrukcyjna regulowana ø250 L=150-250 mm | Systemy spalinowe | 354 | 1.2 |  | 5902096203530 | 400 | 250 | 50
48889080 | CS9080 | SP/SPI Obejma konstrukcyjna regulowana ø250 L=250-350 mm | Systemy spalinowe | 364 | 1.3 |  | 5902096203592 | 500 | 250 | 50
48889081 | CS9081 | SP/SPI Obejma konstrukcyjna regulowana ø300 L=100-150 mm | Systemy spalinowe | 333 | 1.45 |  | 5902096203486 | 400 | 300 | 50
48889082 | CS9082 | SP/SPI Obejma konstrukcyjna regulowana ø300 L=150-250 mm | Systemy spalinowe | 374 | 1.5 |  | 5902096203547 | 450 | 300 | 50
48889083 | CS9083 | SP/SPI Obejma konstrukcyjna regulowana ø300 L=250-350 mm | Systemy spalinowe | 374 | 1.6 |  | 5902096203608 | 550 | 300 | 50
48889084 | CS9084 | SP/SPI Obejma konstrukcyjna regulowana ø350 L=100-150 mm | Systemy spalinowe | 364 | 1.65 |  | 5902096203493 | 450 | 350 | 50
48889085 | CS9085 | SP/SPI Obejma konstrukcyjna regulowana ø350 L=150-250 mm | Systemy spalinowe | 400 | 1.7 |  | 5902096203554 | 500 | 350 | 50
48889086 | CS9086 | SP/SPI Obejma konstrukcyjna regulowana ø350 L=250-350 mm | Systemy spalinowe | 400 | 1.8 |  | 5902096203615 | 600 | 350 | 50
48889087 | CS9087 | SP/SPI Wspornik regulowany 175 mm L=100-200 mm | Systemy spalinowe | 263 | 3.4 |  | 5902096203622 | 445 | 345 | 100
48889088 | CS9088 | SP/SPI Wspornik regulowany 175 mm L=150-250 mm | Systemy spalinowe | 293 | 5.1 |  | 5902096203684 | 495 | 395 | 100
48889089 | CS9089 | SP/SPI Wspornik regulowany 175 mm L=250-350 mm | Systemy spalinowe | 293 | 7 |  | 5902096203745 | 595 | 495 | 100
48889090 | CS9090 | SP/SPI Wspornik regulowany 200 mm L=100-200 mm | Systemy spalinowe | 263 | 3.7 |  | 5902096203639 | 470 | 370 | 100
48889091 | CS9091 | SP/SPI Wspornik regulowany 200 mm L=150-250 mm | Systemy spalinowe | 293 | 5.5 |  | 5902096203691 | 520 | 420 | 100
48889092 | CS9092 | SP/SPI Wspornik regulowany 200 mm L=250-350 mm | Systemy spalinowe | 293 | 7.7 |  | 5902096203752 | 620 | 520 | 100
48889093 | CS9093 | SP/SPI Wspornik regulowany 230 mm L=100-200 mm | Systemy spalinowe | 293 | 4.2 |  | 5902096203646 | 495 | 395 | 100
48889094 | CS9094 | SP/SPI Wspornik regulowany 230 mm L=150-250 mm | Systemy spalinowe | 323 | 6.1 |  | 5902096203707 | 550 | 450 | 100
48889095 | CS9095 | SP/SPI Wspornik regulowany 230 mm L=250-350 mm | Systemy spalinowe | 333 | 8.4 |  | 5902096203769 | 650 | 550 | 100
48889096 | CS9096 | SP/SPI Wspornik regulowany 250 mm L=100-200 mm | Systemy spalinowe | 323 | 4.6 |  | 5902096203653 | 500 | 400 | 100
48889097 | CS9097 | SP/SPI Wspornik regulowany 250 mm L=150-250 mm | Systemy spalinowe | 354 | 6.6 |  | 5902096203714 | 570 | 470 | 100
48889098 | CS9098 | SP/SPI Wspornik regulowany 250 mm L=250-350 mm | Systemy spalinowe | 364 | 8.9 |  | 5902096203776 | 670 | 570 | 100
48889099 | CS9099 | SP/SPI Wspornik regulowany 300 mm L=100-200 mm | Systemy spalinowe | 384 | 5.6 |  | 5902096203660 | 520 | 420 | 100
48889100 | CS9100 | SP/SPI Wspornik regulowany 300 mm L=150-250 mm | Systemy spalinowe | 410 | 7.6 |  | 5902096203721 | 620 | 520 | 100
48889101 | CS9101 | SP/SPI Wspornik regulowany 300 mm L=250-350 mm | Systemy spalinowe | 420 | 10 |  | 5902096203783 | 720 | 620 | 100
48889102 | CS9102 | SP/SPI Wspornik regulowany 350 mm L=100-200 mm | Systemy spalinowe | 460 | 6.5 |  | 5902096203677 | 570 | 470 | 100
48889103 | CS9103 | SP/SPI Wspornik regulowany 350 mm L=150-250 mm | Systemy spalinowe | 530 | 8.7 |  | 5902096203738 | 670 | 570 | 100
48889104 | CS9104 | SP/SPI Wspornik regulowany 350 mm L=250-350 mm | Systemy spalinowe | 540 | 11.3 |  | 5902096203790 | 770 | 670 | 100
48889105 | CS5555 | SPI Kolano izolowane z uszczelką 90° ø125/175 | Systemy spalinowe | 303 | 5.5 |  | 5902096202663 | 325 | 325 | 175
48889106 | CS5556 | SPI Kolano izolowane z uszczelką 90° ø150/200 | Systemy spalinowe | 333 | 3 |  | 5902096202670 | 345 | 345 | 200
48889108 | CS9108 | SPS Kolano koncentryczne z podparciem 90° ø200/300 | Systemy spalinowe | 810 | 6.55 |  | 5902096205893 | 497 | 467 | 340
48889109 | CS9109 | SPS Rura koncentryczna ø200/300 L=1000 mm | Systemy spalinowe | 600 | 2.5 |  | 5902096205220 | 1000 | 300 | 300
48889111 | CS9111 | SPS Rura koncentryczna ø200/300 L=250 mm | Systemy spalinowe | 273 | 2.5 |  | 5902096205237 | 250 | 300 | 300
48889136 | CS9136 | SPS Odskraplacz koncentryczny kaskadowy ø180/250 z zatyczką ø150 | Systemy spalinowe | 750 | 2,45 |  | 5902096208009 | 400 | 400 | 300
48889137 | CS9137 | SPS Trójnik koncentryczny kaskadowy 60° ø180/250 na ø100/150 H=400 mm | Systemy spalinowe | 550 | 3,85 |  | 5902096208016 | 400 | 400 | 300
48889138 | CS9138 | SPS Rura koncentryczna ø180/250 L=250 mm | Systemy spalinowe | 253 | 2.5 |  | 5902096206661 | 250 | 250 | 250
48889140 | CS9140 | SPS Kolano koncentryczne z rewizją 90° ø180/250 | Systemy spalinowe | 670 | 2.9 |  | 5902096206678 | 398 | 398 | 250
48889141 | CS9141 | SPS Kolano koncentryczne z podparciem 90° ø180/250 | Systemy spalinowe | 550 | 5.2 |  | 5902096205015 | 448 | 418 | 290
48889142 | CS9142 | SPS Rura koncentryczna ø180/250 L=1000 mm | Systemy spalinowe | 540 | 2.5 |  | 5902096205008 | 1000 | 250 | 250
48889152 | CS9152 | SP Odskraplacz spalinowy kaskadowy ø250 z zatyczką ø180 | Systemy spalinowe | 273 | 2,85 |  | 5902096207910 | 400 | 400 | 300
48889156 | CS9156 | SP Odskraplacz spalinowy kaskadowy ø300 z zatyczką ø180 | Systemy spalinowe | 333 | 2,85 |  | 5902096207934 | 400 | 400 | 300
48889168 | CS9168 | SP Odskraplacz spalinowy kaskadowy ø125 z zatyczką ø100 | Systemy spalinowe | 222 | 2,85 |  | 5902096207859 | 500 | 350 | 140
48889184 | CS9184 | SPS Rura koncentryczna ø150/225 L=250 mm | Systemy spalinowe | 182 | 0.85 |  | 5902096205718 | 250 | 225 | 225
48889185 | CS9185 | SPS Rura koncentryczna ø150/225 L=1000 mm | Systemy spalinowe | 354 | 3.2 |  | 5902096205695 | 1000 | 225 | 225
48889186 | CS9186 | SPS Kolano koncentryczne z podparciem 90° ø150/225 | Systemy spalinowe | 460 | 4.5 |  | 5902096206364 | 422 | 393 | 265
48889188 | CS9188 | SPS Rura koncentryczna ø150/225 L=500 mm | Systemy spalinowe | 232 | 1.7 |  | 5902096206685 | 500 | 225 | 225
48889199 | CS9199 | SP Trójnik spalinowy 60° ø250/100 H=400 mm | Systemy spalinowe | 333 | 0,60 |  | 5902096207927 | 400 | 400 | 300
48889200 | CS9200 | SPS Kolano koncentryczne 90° ø150/225 | Systemy spalinowe | 490 | 2.15 |  | 5902096205688 | 373 | 373 | 225
48889201 | CS9201 | SP Kolano spalinowe 50° ø100 | Systemy spalinowe | 91 | 0,20 |  | 5902096207866 | 220 | 220 | 105
48889217 | CS9217 | SPS Rura koncentryczna ø250/350 L=1000 mm | Systemy spalinowe | 700 | 0.2 |  | 5902096205046 | 1000 | 350 | 350
48889218 | CS9218 | SPS Rura koncentryczna ø250/350 L=250 mm | Systemy spalinowe | 323 | 0.2 |  | 5902096205176 | 250 | 350 | 350
48889238 | CS9238 | SPS Teleskop koncentryczny ø125/200 L=270-350 mm | Systemy spalinowe | 333 | 2.5 |  | 5902096206692 | 270 | 200 | 200
48889239 | CS9239 | SPS Rura koncentryczna ø125/200 L=250 mm | Systemy spalinowe | 162 | 2.2 |  | 5902096206708 | 250 | 200 | 200
48889240 | CS9240 | SPS Kolano koncentryczne z podparciem 90° ø125/200 | Systemy spalinowe | 460 | 3.6 |  | 5902096206715 | 397 | 367 | 240
48889241 | CS9241 | SPS Rura koncentryczna ø125/200 L=1000 mm | Systemy spalinowe | 293 | 1.8 |  | 5902096206722 | 1000 | 200 | 200
48889245 | CS9245 | SPS Odskraplacz koncentryczny kaskadowy ø250/350 z zatyczką ø180 | Systemy spalinowe | 510 | 2,70 |  | 5902096206111 | 400 | 400 | 500
48889246 | CS9246 | SPS Trójnik koncentryczny kaskadowy 60° ø250/350 na ø100/150 H=400 mm | Systemy spalinowe | 830 | 0,60 |  | 5902096206104 | 400 | 400 | 500
48889247 | CS9247 | SPS Teleskop koncentryczny ø250/350 L=570-950 mm | Systemy spalinowe | 700 | 1.7 |  | 5902096206739 | 570 | 350 | 350
48889259 | CS9259 | SPS Kolano koncentryczne z podparciem 90° ø250/350 | Systemy spalinowe | 1130 | 8 |  | 5902096206098 | 548 | 518 | 390
48889276 | CS9276 | SPS Kolano koncentryczne 45° ø180/250 | Systemy spalinowe | 510 | 1,7 |  | 5902096206746 | 375 | 350 | 250
48889297 | CS9297 | SPI Opaska rury szeroka ø400 | Systemy spalinowe | 131 | 0.7 |  | 5902096206753 | 400 | 400 | 145
48889306 | CS9306 | SP/SPI Obejma dachowa kątowa ø225 | Systemy spalinowe | 253 | 1.5 |  | 5902096206760 | 765 | 265 | 50
48889307 | CS9307 | SPS Rura koncentryczna ø250/350 L=500 mm | Systemy spalinowe | 450 | 3.2 |  | 5902096205312 | 500 | 350 | 350
48889314 | CS9313 | SP/SPI Obejma dachowa kątowa ø400 | Systemy spalinowe | 343 | 1.2 |  | 5902096206777 | 940 | 440 | 50
48889323 | CS9323 | SPS Kolano koncentryczne 45° ø250/350 | Systemy spalinowe | 780 | 2.35 |  | 5902096206333 | 420 | 385 | 350
48889324 | CS9324 | SP/SPI Wspornik regulowany ø225 L=100-200 mm | Systemy spalinowe | 283 | 1 |  | 5902096206319 | 670 | 570 | 100
48889326 | CS9326 | SPS Teleskop koncentryczny ø180/250 L=570-950 mm | Systemy spalinowe | 570 | 3 |  | 5902096206784 | 570 | 250 | 250
48889327 | CS9327 | SPS Teleskop koncentryczny ø250/350 L=370-550 mm | Systemy spalinowe | 700 | 2 |  | 5902096206791 | 370 | 350 | 350
48889333 | CS9333 | SPS Rura koncentryczna ø200/300 L=500 mm | Systemy spalinowe | 343 | 1 |  | 5902096205244 | 500 | 300 | 300
48889334 | CS9334 | SPS Kolano koncentryczne z rewizją 90° ø200/300 | Systemy spalinowe | 770 | 3.55 |  | 5902096205251 | 447 | 447 | 300
48889352 | CS9352 | SPS Teleskop koncentryczny ø150/225 L=570-950 mm | Systemy spalinowe | 460 | 2.5 |  | 5902096206494 | 570 | 225 | 225
48889372 | CS9372 | SPS Teleskop koncentryczny ø150/225 L=320-450 mm | Systemy spalinowe | 394 | 2.5 |  | 5902096206807 | 320 | 225 | 225
48889374 | CS9374 | SP/SPI Przejście dachowe z kołnierzem 0° ø225 | Systemy spalinowe | 384 | 4 |  | 5902096206883 | 795 | 795 | 260
48889379 | CS9379 | SPS Odskraplacz koncentryczny kaskadowy ø300/400 z zatyczką ø180 | Systemy spalinowe | 1080 | 4,50 |  | 5902096208054 | 400 | 400 | 500
48889380 | CS9380 | SPS Trójnik koncentryczny kaskadowy 60° ø300/400 na ø100/150 H=400 mm | Systemy spalinowe | 990 | 4,50 |  | 5902096207620 | 400 | 400 | 500
48889381 | CS9381 | SPS Rura koncentryczna ø300/400 L=250 mm | Systemy spalinowe | 420 | 2.5 |  | 5902096206890 | 250 | 400 | 400
48889382 | CS9382 | SPS Teleskop koncentryczny ø300/400 L=570-950 mm | Systemy spalinowe | 850 | 4.5 |  | 5902096206906 | 570 | 400 | 400
48889383 | CS9383 | SPS Kolano koncentryczne z podparciem 90° ø300/400 | Systemy spalinowe | 1140 | 9.4 |  | 5902096206913 | 597 | 567 | 440
48889384 | CS9384 | SPS Rura koncentryczna ø300/400 L=1000 mm | Systemy spalinowe | 810 | 6.5 |  | 5902096206920 | 1000 | 400 | 400
48889385 | CS9385 | SPS Rura koncentryczna ø300/400 L=500 mm | Systemy spalinowe | 530 | 4.5 |  | 5902096206937 | 500 | 400 | 400
48889387 | CS9387 | SP/SPI Przejście dachowe z kołnierzem 0° ø400 | Systemy spalinowe | 800 | 6.5 |  | 5902096206944 | 870 | 870 | 260
48889388 | CS9388 | SPS Kolano koncentryczne z rewizją 90° ø150/225 | Systemy spalinowe | 570 | 2.5 |  | 5902096206951 | 73 | 373 | 225
48889390 | CS9390 | SPS Teleskop koncentryczny ø250/350 L=270-350 mm | Systemy spalinowe | 670 | 1.5 |  | 5902096206968 | 270 | 350 | 350
48889396 | CS9396 | SPS Kolano koncentryczne 90° ø250/350 | Systemy spalinowe | 880 | 3.6 |  | 5902096205060 | 498 | 498 | 350
48889401 | CS9401 | SPS Kolano koncentryczne 45° ø200/300 | Systemy spalinowe | 560 | 2.3 |  | 5902096206050 | 400 | 365 | 300
48889439 | CS9439 | SPS Trójnik koncentryczny kaskadowy 60° ø125/200 na ø100/150 H=400 mm | Systemy spalinowe | 354 | 2,70 |  | 5902096207965 | 500 | 300 | 210
48889440 | CS9440 | SPS Teleskop koncentryczny ø125/200 L=320-450 mm | Systemy spalinowe | 333 | 2.7 |  | 5902096206975 | 320 | 200 | 200
48889456 | CS9456 | SPS Teleskop koncentryczny ø150/225 L=370-550 mm | Systemy spalinowe | 460 | 1.2 |  | 5902096206296 | 370 | 225 | 225
48889521 | CS9521 | SPS Rura koncentryczna ø180/250 L=500 mm | Systemy spalinowe | 323 | 3 |  | 5902096205909 | 500 | 250 | 250
48889524 | CS9524 | SPS Odskraplacz koncentryczny kaskadowy ø125/200 z zatyczką ø100 | Systemy spalinowe | 570 | 1,50 |  | 5902096207958 | 500 | 300 | 210
48889525 | CS9525 | SPS Teleskop koncentryczny ø125/200 L=370-550 mm | Systemy spalinowe | 364 | 3 |  | 5902096206982 | 370 | 200 | 200
48889539 | CS9539 | SPS Teleskop koncentryczny ø300/400 L=370-550 mm | Systemy spalinowe | 850 | 1 |  | 5902096206999 | 370 | 400 | 400
48889540 | CS9540 | SPS Kolano koncentryczne 90° ø300/400 | Systemy spalinowe | 1030 | 4.4 |  | 5902096207002 | 547 | 547 | 400
48889544 | CS9544 | SPS Kolano koncentryczne z rewizją 90° ø125/200 | Systemy spalinowe | 460 | 1.95 |  | 5902096207019 | 347 | 347 | 200
48889545 | CS9545 | SPS Teleskop koncentryczny ø125/200 L=570-950 mm | Systemy spalinowe | 364 | 1 |  | 5902096207026 | 570 | 200 | 200
48889546 | CS9546 | SPS Kolano koncentryczne 90° ø125/200 | Systemy spalinowe | 420 | 1.7 |  | 5902096207033 | 347 | 347 | 200
48889547 | CS9547 | SPS Rura koncentryczna ø125/200 L=500 mm | Systemy spalinowe | 182 | 1 |  | 5902096207040 | 500 | 200 | 200
48889557 | CS9557 | SPS Teleskop koncentryczny ø180/250 L=370-550 mm | Systemy spalinowe | 570 | 2 |  | 5902096207057 | 370 | 250 | 250
48889632 | CS9632 | SP Trójnik spalinowy 60° ø150/100 H=400 mm | Systemy spalinowe | 192 | 1,30 |  | 5902096207880 | 500 | 300 | 210
48889649 | CS9649 | SPS Kolano koncentryczne 50° ø100/150 | Systemy spalinowe | 192 | 1,20 |  | 5902096206265 | 300 | 300 | 150
48889653 | CS9653 | SPS Kolano koncentryczne 45° ø125/200 | Systemy spalinowe | 323 | 1.15 |  | 5902096207064 | 350 | 330 | 200
48889738 | CS9738 | SPS Trójnik koncentryczny kaskadowy 60° ø150/225 na ø100/150 H=400 mm | Systemy spalinowe | 450 | 2,50 |  | 5902096207996 | 400 | 400 | 300
48889740 | CS9740 | SPS Odskraplacz koncentryczny kaskadowy ø150/225 z zatyczką ø100 | Systemy spalinowe | 610 | 2,50 |  | 5902096207989 | 400 | 400 | 300
48889748 | CS9748 | SPS Trójnik koncentryczny kaskadowy 60° ø200/300 na ø100/150 H=400 mm | Systemy spalinowe | 640 | 4,50 |  | 5902096208030 | 400 | 400 | 300
48889750 | CS9750 | SPS Odskraplacz koncentryczny kaskadowy ø200/300 z zatyczką ø150 | Systemy spalinowe | 820 | 2,50 |  | 5902096208023 | 400 | 400 | 300
48889773 | CS9773 | SP/SPI Przejście dachowe z kołnierzem 5-15° ø225 | Systemy spalinowe | 394 | 11.3 |  | 5902096207071 | 800 | 800 | 350
48889774 | CS9774 | SP/SPI Przejście dachowe z kołnierzem 5-15° ø400 | Systemy spalinowe | 590 | 11.5 |  | 5902096207088 | 870 | 870 | 350
48889775 | CS9775 | SP/SPI Przejście dachowe z kołnierzem 25-35° ø225 | Systemy spalinowe | 394 | 9.55 |  | 5902096207095 | 795 | 795 | 300
48889776 | CS9776 | SP/SPI Przejście dachowe z kołnierzem 25-35° ø400 | Systemy spalinowe | 590 | 11.7 |  | 5902096207101 | 870 | 870 | 300
48889777 | CS9777 | SP/SPI Przejście dachowe z kołnierzem 15-25° ø225 | Systemy spalinowe | 740 | 9.45 |  | 5902096207118 | 795 | 795 | 280
48889778 | CS9778 | SP/SPI Przejście dachowe z kołnierzem 15-25° ø400 | Systemy spalinowe | 590 | 11.6 |  | 5902096207125 | 870 | 870 | 280
48889779 | CS9779 | SP/SPI Przejście dachowe z kołnierzem 35-45° ø225 | Systemy spalinowe | 430 | 9.6 |  | 5902096207132 | 795 | 795 | 330
48889780 | CS9780 | SP/SPI Przejście dachowe z kołnierzem 35-45° ø400 | Systemy spalinowe | 590 | 11.75 |  | 5902096207149 | 750 | 750 | 330
48889781 | CS9781 | SP/SPI Wspornik regulowany 400 mm L=100-200 mm | Systemy spalinowe | 490 | 7.5 |  | 5902096207156 | 620 | 520 | 100
48889782 | CS9782 | SP/SPI Wspornik regulowany 225 mm L=150-250 mm | Systemy spalinowe | 323 | 5.5 |  | 5902096207163 | 545 | 445 | 100
48889783 | CS9783 | SP/SPI Wspornik regulowany 400 mm L=150-250 mm | Systemy spalinowe | 610 | 8.7 |  | 5902096207170 | 720 | 620 | 100
48889784 | CS9784 | SP/SPI Wspornik regulowany 225 mm L=250-350 mm | Systemy spalinowe | 313 | 7.7 |  | 5902096207187 | 645 | 545 | 100
48889785 | CS9785 | SP/SPI Wspornik regulowany 400 mm L=250-350 mm | Systemy spalinowe | 620 | 11.3 |  | 5902096207194 | 820 | 720 | 100
48889786 | CS9786 | SPI Opaska rury szeroka ø225 | Systemy spalinowe | 81 | 0.8 |  | 5902096207200 | 225 | 225 | 145
48889787 | CS9787 | SP/SPI Obejma konstrukcyjna regulowana ø225 L=100-150 mm | Systemy spalinowe | 293 | 1 |  | 5902096206302 | 325 | 225 | 50
48889788 | CS9788 | SP/SPI Obejma konstrukcyjna regulowana ø400 L=100-150 mm | Systemy spalinowe | 394 | 1.65 |  | 5902096207217 | 500 | 400 | 50
48889789 | CS9789 | SP/SPI Obejma konstrukcyjna regulowana ø225 L=150-250 mm | Systemy spalinowe | 323 | 1.05 |  | 5902096205671 | 375 | 225 | 50
48889790 | CS9790 | SP/SPI Obejma konstrukcyjna regulowana ø400 L=150-250 mm | Systemy spalinowe | 430 | 1.7 |  | 5902096207224 | 550 | 400 | 50
48889791 | CS9791 | SP/SPI Obejma konstrukcyjna regulowana ø225 L=250-350 mm | Systemy spalinowe | 430 | 1.15 |  | 5902096207231 | 475 | 225 | 50
48889792 | CS9792 | SP/SPI Obejma konstrukcyjna regulowana ø400 L=250-350 mm | Systemy spalinowe | 490 | 1.8 |  | 5902096207248 | 650 | 400 | 50
48889793 | CS9793 | SPS Redukcja koncentryczna ø80/125 na ø100/150 | Systemy spalinowe | 192 | 1.15 |  | 5902096207255 | 200 | 150 | 150
48889794 | CS9794 | SPS Przyłącze koncentryczne ø100/150 na ø100/150 | Systemy spalinowe | 172 | 1.15 |  | 5902096207262 | 200 | 150 | 150
48889795 | CS9795 | SPS Teleskop koncentryczny regulowany ø150/225 L=270-350 mm | Systemy spalinowe | 394 | 2.5 |  | 5902096207279 | 270 | 225 | 225
48889796 | CS9796 | SPS Teleskop koncentryczny regulowany ø180/250 L=270-350 mm | Systemy spalinowe | 440 | 2.5 |  | 5902096207286 | 270 | 250 | 250
48889797 | CS9797 | SPS Teleskop koncentryczny regulowany ø200/300 L=270-350 mm | Systemy spalinowe | 560 | 2.5 |  | 5902096207293 | 270 | 300 | 300
48889798 | CS9798 | SPS Teleskop koncentryczny regulowany ø300/400 L=270-350 mm | Systemy spalinowe | 820 | 2.5 |  | 5902096207309 | 270 | 400 | 400
48889799 | CS9799 | SPS Teleskop koncentryczny regulowany ø200/300 L=370-550 mm | Systemy spalinowe | 650 | 2 |  | 5902096207316 | 370 | 300 | 300
48889800 | CS9800 | SPS Teleskop koncentryczny regulowany ø180/250 L=320-450 mm | Systemy spalinowe | 440 | 2.5 |  | 5902096207323 | 320 | 250 | 250
48889801 | CS9801 | SPS Teleskop koncentryczny regulowany ø200/300 L=320-450 mm | Systemy spalinowe | 560 | 2.5 |  | 5902096207330 | 320 | 300 | 300
48889802 | CS9802 | SPS Teleskop koncentryczny regulowany ø250/350 L=320-450 mm | Systemy spalinowe | 670 | 2.5 |  | 5902096207347 | 320 | 350 | 350
48889803 | CS9803 | SPS Teleskop koncentryczny regulowany ø300/400 L=320-450 mm | Systemy spalinowe | 820 | 4 |  | 5902096207354 | 320 | 400 | 400
48889804 | CS9804 | SPS Teleskop koncentryczny regulowany ø200/300 L=570-950 mm | Systemy spalinowe | 650 | 6.3 |  | 5902096206388 | 570 | 300 | 300
48889805 | CS805 | SPS Wyczystka koncentryczna ø125/200 | Systemy spalinowe | 394 | 0.8 |  | 5902096207361 | 400 | 250 | 200
48889806 | CS806 | SPS Wyczystka koncentryczna ø150/225 | Systemy spalinowe | 530 | 0.8 |  | 5902096207378 | 450 | 275 | 225
48889807 | CS807 | SPS Wyczystka koncentryczna ø180/250 | Systemy spalinowe | 630 | 0.8 |  | 5902096207385 | 450 | 300 | 250
48889808 | CS808 | SPS Wyczystka koncentryczna ø200/300 | Systemy spalinowe | 720 | 1 |  | 5902096207392 | 450 | 350 | 300
48889809 | CS809 | SPS Wyczystka koncentryczna ø250/350 | Systemy spalinowe | 910 | 1 |  | 5902096207408 | 450 | 400 | 350
48889810 | CS810 | SPS Wyczystka koncentryczna ø300/400 | Systemy spalinowe | 1070 | 1 |  | 5902096207415 | 450 | 450 | 400
48889811 | CS9811 | SPS Zestaw kaskadowy koncentryczny ø180/250 dla 4 kotłów | Systemy spalinowe | 5540 | 27.45 |  | 5902096207491 | 1000 | 600 | 400
48889812 | CS9812 | SPS Zestaw kaskadowy koncentryczny ø200/300 dla 4 kotłów | Systemy spalinowe | 6250 | 31.75 |  | 5902096207507 | 2000 | 600 | 400
48889813 | CS9813 | SPS Zestaw kaskadowy koncentryczny ø250/350 dla 4 kotłów | Systemy spalinowe | 7470 | 36 |  | 5902096205091 | 2000 | 600 | 400
48889814 | CS9814 | SPS Zestaw kaskadowy koncentryczny ø300/400 dla 4 kotłów | Systemy spalinowe | 8770 | 40 |  | 5902096207514 | 2000 | 600 | 400
48889815 | CS9815 | SPS Zestaw kaskadowy koncentryczny ø125/200 dla 2 kotłów | Systemy spalinowe | 2140 | 13.6 |  | 5902096207484 | 400 | 400 | 500
48889816 | CS9816 | SPS Zestaw kaskadowy koncentryczny ø150/225 dla 2 kotłów | Systemy spalinowe | 3070 | 14.8 |  | 5902096205282 | 500 | 500 | 600
48889817 | CS9817 | SPS Zestaw kaskadowy koncentryczny ø180/250 dla 2 kotłów | Systemy spalinowe | 3450 | 16.3 |  | 5902096205916 | 500 | 500 | 600
48889818 | CS9818 | SPS Zestaw kaskadowy koncentryczny ø200/300 dla 2 kotłów | Systemy spalinowe | 3840 | 18.6 |  | 5902096205268 | 1000 | 600 | 400
48889819 | CS9819 | SPS Zestaw kaskadowy koncentryczny ø150/225 dla 3 kotłów | Systemy spalinowe | 3910 | 19.3 |  | 5902096207521 | 500 | 500 | 600
48889820 | CS9820 | SPS Zestaw kaskadowy koncentryczny ø180/250 dla 3 kotłów | Systemy spalinowe | 4400 | 21.3 |  | 5902096205022 | 500 | 500 | 600
48889821 | CS9821 | SPS Zestaw kaskadowy koncentryczny ø200/300 dla 3 kotłów | Systemy spalinowe | 4960 | 24.6 |  | 5902096205886 | 1000 | 600 | 400
48889822 | CS9822 | SPS Zestaw kaskadowy koncentryczny ø250/350 dla 3 kotłów | Systemy spalinowe | 5900 | 28 |  | 5902096204988 | 2000 | 600 | 400
48889823 | CS9823 | SPS Kolano koncentryczne z rewizją 90° ø250/350 | Systemy spalinowe | 1010 | 4.15 |  | 5902096207439 | 498 | 498 | 350
48889909 | CS9909 | SPS Kolano koncentryczne z rewizją 90° ø300/400 | Systemy spalinowe | 1200 | 5.05 |  | 5902096207446 | 547 | 547 | 400
48889910 | CS9910 | SPS Kolano koncentryczne 90° ø180/250 | Systemy spalinowe | 600 | 2,5 |  | 5902096205473 | 398 | 398 | 250
48889911 | CS9911 | SPS Kolano koncentryczne 45° ø150/225 | Systemy spalinowe | 394 | 1.35 |  | 5902096207453 | 360 | 340 | 225
48889912 | CS9912 | SPS Kolano koncentryczne 45° ø300/400 | Systemy spalinowe | 860 | 2.85 |  | 5902096207460 | 445 | 405 | 400
48889913 | CS9913 | SPS Spust kondensatu koncentryczny horyzontalny powietrzny ø300/400 | Systemy spalinowe | 1080 | 2,85 |  | 5902096207651 | 400 | 400 | 500
48889934 | CS9934 | SPS Kolano koncentryczne 90° ø200/300 | Systemy spalinowe | 660 | 3,1 |  | 5902096207477 | 447 | 447 | 300
48889942 | CS9942 | SPS Spust kondensatu koncentryczny horyzontalny powietrzny ø250/350 | Systemy spalinowe | 520 | 1,50 |  | 5902096208047 | 400 | 400 | 500
48889965 | CS9965 | SPS Spust kondensatu koncentryczny horyzontalny powietrzny ø125/200 | Systemy spalinowe | 263 | 0,90 |  | 5902096207972 | 500 | 300 | 210
48889979 | CS9979 | SP Trójnik spalinowy 60° ø125/100 H=400 mm | Systemy spalinowe | 141 | 1,3 |  | 5902096206814 | 500 | 350 | 140
48889980 | CS9980 | SP Rura spalinowa ø100 L=200 mm | Systemy spalinowe | 71 | 0,5 |  | 5902096206821 | 140 | 140 | 200
48889981 | CS9981 | SP Odskraplacz spalinowy kaskadowy ø180 z zatyczką ø150 | Systemy spalinowe | 202 | 1,8 |  | 5902096206838 | 500 | 300 | 210
48889982 | CS9982 | SPS Spust kondensatu koncentryczny horyzontalny powietrzny ø150/225 | Systemy spalinowe | 303 | 1,8 |  | 5902096206845 | 500 | 300 | 210
48889983 | CS9983 | SPS Spust kondensatu koncentryczny horyzontalny powietrzny ø180/250 | Systemy spalinowe | 343 | 1,9 |  | 5902096206852 | 400 | 400 | 300
48889984 | CS9984 | SPS Spust kondensatu koncentryczny horyzontalny powietrzny ø200/300 | Systemy spalinowe | 420 | 2,15 |  | 5902096206869 | 400 | 400 | 300
51202 |  | Przewód powietrzno-spalinowy pionowy aluminiowy galwanizowany ø200/300 | Wyposażenie dodatkowe | nz | 27.5 |  | 8713809136246 | 2540 | 610 | 630
51203 |  | Przewód powietrzno-spalinowy pionowy aluminiowy galwanizowany ø250/350 | Wyposażenie dodatkowe | nz | 30 |  | 8713809136253 | 2500 | 530 | 530
54443 |  | Kolektor powietrzno-spalinowy ø350/350 na ø350 do C630 | Wyposażenie dodatkowe | nz | 59 |  | 8713809154219 | 1200 | 800 | 1200
710433601 |  | Termostat pokojowy modulujący programowalny przewodowy | Wyposażenie dodatkowe | 470 | 1.15 |  | 5033313021740
710434701 |  | Termostat pokojowy modulujący nieprogramowalny przewodowy | Wyposażenie dodatkowe | 322 | 1.15 |  | 5033313021771
710487302 |  | Czujnik temperatury zewnętrznej | Wyposażenie dodatkowe | 130 | 0.1 |  | 8022945306391
710543001 |  | Termostat pokojowy modulujący nieprogramowalny bezprzewodowy | Wyposażenie dodatkowe | 740 | 1.15 |  | 5033313021788
710543206 |  | Termostat pokojowy modulujący programowalny bezprzewodowy | Wyposażenie dodatkowe | 990 | 1.15 |  | 5033313021757
710698001 |  | Zestaw połączeniowy z zaworami | Wyposażenie dodatkowe | 312 | 1.15 |  | 8022945936352 | 230 | 165 | 60
711004401 |  | Osłona połączeń MPX Compact | Wyposażenie dodatkowe | nz | 1.3
720239901 | ER399P | Zestaw hydrauliczny - rozbudowa o 1 kolektor C250V | Systemy solarne - akcesoria | 320 | 0.08 |  | 8431406121396 | 485 | 260 | 175
720364401 |  | C250V Kolektor solarny płaski | Systemy solarne - C250V | nz | 47.5 |  | 8431406121181 | 98 | 1238 | 2237
7212786 | ER786P | Zestaw hydrauliczny - baza dla 1 lub 2 kolektorów C250V | Systemy solarne - akcesoria | 760 | 2.3 |  | 8431406121358 | 1042 | 165 | 60
7212822 |  | THROUGH TILE Zestaw montażowy na dach pochyły z pokryciem uniw. - baza dla 1 kolektora C250V | Systemy solarne - akcesoria | 490 | 5.52 |  | 8431406122720 | 1250 | 145 | 80
7212830 | ER144P | Zestaw montażowy na dach pochyły z pokryciem nieceramicznym - baza dla 1 kolektora | Systemy solarne - akcesoria | usuwamy | 4 |  | 8431406122744
7212833 |  | THROUGH TILE Zestaw montażowy na dach pochyły z pokryciem uniw. - baza dla 2 kolektorów C250V | Systemy solarne - akcesoria | 750 | 10.26 |  | 8431406122768 | 1250 | 145 | 80
7212835 | ER835P | Zestaw montażowy na dach pochyły z pokryciem blaszanym - baza dla 2 kolektorów | Systemy solarne - akcesoria | usuwamy | 10.3 |  | 8431406122782
7212837 |  | MULTIFIT Zestaw montażowy na dach pochyły z pokryciem ceramicznym - baza dla 1 kolektora C250V | Systemy solarne - akcesoria | 750 | 7.17 |  | 8431406122805 | 1250 | 145 | 80
7212839 | ER839P | Zestaw montażowy na dach pochyły z pokryciem ceramicznym – baza dla 1 kolektora | Systemy solarne - akcesoria | usuwamy | 4 |  | 8431406122829
7212841 |  | MULTIFIT Zestaw montażowy na dach pochyły z pokryciem ceramicznym - baza dla 2 kolektorów C250V | Systemy solarne - akcesoria | 1200 | 12.28 |  | 8431406122843 | 1940 | 145 | 80
7212844 |  | MULTIFIT Zestaw montażowy na dach pochyły z pokryciem ceramicznym - rozbudowa o 1 kolektor C250V | Systemy solarne - akcesoria | 450 | 5.5 |  | 8431406122874 | 1250 | 145 | 80
7212847 | ER847P | Zestaw montażowy na dach pochyły z pokryciem ceramicznym - rozbudowa o 1 kolektor | Systemy solarne - akcesoria | usuwamy | 9.8 |  | 8431406122904
7212848 |  | THROUGH TILE Zestaw montażowy na dach pochyły z pokryciem uniw. - rozbudowa o 1 kolektor C250V | Systemy solarne - akcesoria | 370 | 5.15 |  | 8431406122911 | 1250 | 145 | 80
7212851 | ER851P | Zestaw montażowy na dach pochyły z pokryciem nieceramicznym - rozbudowa o 1 kolektor | Systemy solarne - akcesoria | usuwamy | 5.2 |  | 8431406122942
7213083 | ER165P | Zestaw montażowy na dach płaski/taras - baza dla 1 kolektora | Systemy solarne - akcesoria | usuwamy | 8.32 |  |  | 1558 | 175 | 155
7213084 | ER084P | Zestaw montażowy na dach płaski/taras - baza dla 2 kolektorów | Systemy solarne - akcesoria | usuwamy | 18.6 |  | 8431406122232
7213085 | ER085P | Zestaw montażowy na dach płaski/taras - rozbudowa o 1 kolektor | Systemy solarne - akcesoria | usuwamy | 7.4 |  | 8431406122300
721316202 |  | KITCHEN Pompka do kondensatu | Wyposażenie dodatkowe | 620
7217027 | ER027P | Zestaw montażowy na dach płaski/taras - baza dla 1 kolektora C250V/SLIM | Systemy solarne - akcesoria | 630 | 8.32 |  | 8431406127619 | 1558 | 175 | 155
7217031 |  | Zestaw montażowy na dach płaski/taras - rozbudowa o 1 kolektor C250V | Systemy solarne - akcesoria | 490 | 5.32 |  | 8431406127633 | 1558 | 175 | 155
7217032 | ER032P | Zestaw montażowy na dach płaski/taras - rozbudowa o 1 kolektor SLIM | Systemy solarne - akcesoria | 440 | 5.38 |  | 8431406127640 | 1558 | 175 | 155
721712601 |  | Zestaw przezbrojeniowy na GZ 41,5 do Duo-tec 24 i 28 kW | Części zamienne | 135 | 0.1
721749401 |  | ZENA MS 24 MI PLUS Kocioł gazowy niskotemperaturowy wiszący 2-f | ZENA | usuwamy | 31.5 | 10,6-24 | 3661238491236 | 830,000 | 490,000 | 330,000
7218884 | ER884P | Zestaw montażowy na dach płaski/taras - baza dla 2 kolektorów C250V/SLIM | Systemy solarne - akcesoria | 960 | 13.69 |  | 8431406127626 | 1558 | 175 | 155
7219376 | ER376P | Inisol CH250 SLIM Kolektor solarny płaski | Systemy solarne - SLIM | nz | 31.95 |  | 8431406128371 | 56 | 1251 | 2245
7219377 | ER377P | Inisol DH200 SLIM Kolektor solarny płaski | Systemy solarne - SLIM | nz | 27.83 |  | 8431406128395 | 56 | 1251 | 1811
722017401 |  | Duo-tec Compact+ 1.24 Kocioł gazowy kondensacyjny | DuoTec Compact+ | 6190 | 30 | 3,7-26,1 | 8022945016009 | 830 | 480 | 330
722017401100 |  | Duo-tec Compact+ 1.24/SR100 Kocioł gazowy kondensacyjny z podgrzewaczem c.w.u. 100 litrów | DuoTec Compact+ | 8570 | 116.337 | 3,7-26,1 | 5902115443732
722017401150 |  | Duo-tec Compact+ 1.24/SR150 Kocioł gazowy kondensacyjny z podgrzewaczem c.w.u. 150 litrów | DuoTec Compact+ | 8910 | 101.337 | 3,7-26,1 | 5902115443749
722017501 |  | Duo-tec Compact+ 20 Kocioł gazowy kondensacyjny 2-f | DuoTec Compact+ | 6450 | 34 | 3,7-21,1 | 8022945016016 | 830 | 480 | 330
722017501100 |  | Duo-tec Compact+ 20/BW100 Kocioł gazowy kondensacyjny 2-f z podgrzewaczem c.w.u. warstwowym 100 l | DuoTec Compact+ | 9430 | 96 | 3,7-21,1 | 5902115443756
722017601 |  | Duo-tec Compact+ 24 Kocioł gazowy kondensacyjny 2-f | DuoTec Compact+ | 6500 | 34 | 3,7- 21,8 | 8022945016023 | 830 | 480 | 330
722017601100 |  | Duo-tec Compact+ 24/BW100 Kocioł gazowy kondensacyjny 2-f z podgrzewaczem c.w.u. warstwowym 100 l | DuoTec Compact+ | 9480 | 96 | 3,7-21,8 | 5902115443763
722017701 |  | Duo-tec Compact+ 28 Kocioł gazowy kondensacyjny 2-f | DuoTec Compact+ | 6980 | 34 | 4,1-26,1 | 8022945016030 | 830 | 480 | 330
722017701100 |  | Duo-tec Compact+ 28/BW100 Kocioł gazowy kondensacyjny 2-f z podgrzewaczem c.w.u. warstwowym 100 l | DuoTec Compact+ | 9970 | 96 | 4,1-26,1 | 5902115443770
7220861 |  | SPS Rozdzielacz koncentryczny ø60/100 na ø80/80 do MCR Home | Systemy spalinowe | 121 | 0.4 |  | 8022945938448 | 300 | 170 | 140
7220862 |  | SPS Kolano spalinowe podłączeniowe 90° ø60/100 do MCR Home | Systemy spalinowe | 152 | 0.5 |  | 8022945938455 | 200 | 200 | 210
7222026 | ER026P | Zestaw hydrauliczny - baza dla 1 lub 2 kolektorów SLIM | Systemy solarne - akcesoria | 240 | 0.8 |  | 3661238632943 | 305 | 95 | 95
7222029 | ER029P | Zestaw hydrauliczny - rozbudowa o 1 kolektor SLIM | Systemy solarne - akcesoria | 50 | 0.2 |  | 8431406127886 | 485 | 260 | 175
72C1KPT |  | Inisol Uno SLIM 1K-2,5 Zestaw solarny ze wsparciem hydraulicznym na dach płaski/taras | Systemy solarne - Zestawy SLIM | 4920 | 346.33
72C1KSPC |  | Inisol Uno SLIM 1K-2,5 Zestaw solarny ze wsparciem hydraulicznym na dach pochyły pokrycie ceramiczne | Systemy solarne - Zestawy SLIM | 4980 | 346.33
72C1KSPNC |  | Inisol Uno SLIM 1K-2,5 Zestaw solarny ze wsparciem hydr. na dach pochyły pokrycie uniwersalne | Systemy solarne - Zestawy SLIM | 4790 | 346.33
72C2KPT |  | Inisol Uno SLIM 2K-5 Zestaw solarny ze wsparciem hydraulicznym na dach płaski/taras | Systemy solarne - Zestawy SLIM | 6750 | 346.33
72C2KSPC |  | Inisol Uno SLIM 2K-5 Zestaw solarny ze wsparciem hydraulicznym na dach pochyły pokrycie ceramiczne | Systemy solarne - Zestawy SLIM | 6860 | 346.33
72C2KSPNC |  | Inisol Uno SLIM 2K-5 Zestaw solarny ze wsparciem hydraulicznym na dach pochyły pokrycie uniwersalne | Systemy solarne - Zestawy SLIM | 6580 | 346.33
72C302NP |  | Inisol Uno SLIM 2K-5/BSL300N Zestaw solarny ze wsparciem hydraulicznym na dach płaski/taras | Systemy solarne - Zestawy SLIM | 9580 | 346.33
72C302NSPC |  | Inisol Uno SLIM 2K-5/BSL300N Zestaw solarny ze wsparciem hydr. na dach pochyły pokrycie ceramiczne | Systemy solarne - Zestawy SLIM | 9710 | 346.33
72C302NSPNC |  | Inisol Uno SLIM 2K-5/BSL300N Zestaw solarny ze wsparciem hydr. na dach pochyły pokrycie uniwersalne | Systemy solarne - Zestawy SLIM | 9440 | 346.33
72C302P |  | Inisol Uno SLIM 2K-5/BSL300 Zestaw solarny ze wsparciem hydraulicznym na dach płaski/taras | Systemy solarne - Zestawy SLIM | 11030 | 346.33
72C302SPC |  | Inisol Uno SLIM 2K-5/BSL300 Zestaw solarny ze wsparciem hydr. na dach pochyły pokrycie ceramiczne | Systemy solarne - Zestawy SLIM | 11150 | 346.33
72C302SPNC |  | Inisol Uno SLIM 2K-5/BSL300 Zestaw solarny ze wsparciem hydr. na dach pochyły pokrycie uniwersalne | Systemy solarne - Zestawy SLIM | 10890 | 346.33
72C3KPT |  | Inisol Uno SLIM 3K-7,5 Zestaw solarny ze wsparciem hydraulicznym na dach płaski/taras | Systemy solarne - Zestawy SLIM | 8760 | 346.33
72C3KSPC |  | Inisol Uno SLIM 3K-7,5 Zestaw solarny ze wsparciem hydraulicznym na dach pochyły pokrycie ceramiczne | Systemy solarne - Zestawy SLIM | 8890 | 346.33
72C3KSPNC |  | Inisol Uno SLIM 3K-7,5 Zestaw solarny ze wsparciem hydr. na dach pochyły pokrycie uniwersalne | Systemy solarne - Zestawy SLIM | 8580 | 346.33
72C403NP |  | Inisol Uno SLIM 3K-7,5/BSL400N Zestaw solarny ze wsparciem hydraulicznym na dach płaski/taras | Systemy solarne - Zestawy SLIM | 12170 | 346.33
72C403NSPC |  | Inisol Uno SLIM 3K-7,5/BSL400N Zestaw solarny ze wsparciem hydr. na dach pochyły pokrycie ceramiczne | Systemy solarne - Zestawy SLIM | 12340 | 346.33
72C403NSPNC |  | Inisol Uno SLIM 3K-7,5/BSL400N Zestaw solarny ze wsp. hydr. na dach pochyły pokrycie uniwersalne | Systemy solarne - Zestawy SLIM | 12010 | 346.33
72C403P |  | Inisol Uno SLIM 3K-7,5/BSL400 Zestaw solarny ze wsparciem hydraulicznym na dach płaski/taras | Systemy solarne - Zestawy SLIM | 13610 | 346.33
72C403SPC |  | Inisol Uno SLIM 3K-7,5/BSL400 Zestaw solarny ze wsparciem hydr. na dach pochyły pokrycie ceramiczne | Systemy solarne - Zestawy SLIM | 13770 | 346.33
72C403SPNC |  | Inisol Uno SLIM 3K-7,5/BSL400 Zestaw solarny ze wsparciem hydr. na dach pochyły pokrycie uniwersalne | Systemy solarne - Zestawy SLIM | 13450 | 346.33
72D1KPT |  | Inisol Uno SLIM 1K-2 Zestaw solarny ze wsparciem hydraulicznym na dach płaski/taras | Systemy solarne - Zestawy SLIM | 4800 | 346.33
72D1KSPC |  | Inisol Uno SLIM 1K-2 Zestaw solarny ze wsparciem hydraulicznym na dach pochyły pokrycie ceramiczne | Systemy solarne - Zestawy SLIM | 4870 | 346.33
72D1KSPNC |  | Inisol Uno SLIM 1K-2 Zestaw solarny ze wsparciem hydraulicznym na dach pochyły pokrycie uniwersalne | Systemy solarne - Zestawy SLIM | 4670 | 346.33
72D202NP |  | Inisol Uno SLIM 2K-4/BSL200N Zestaw solarny ze wsparciem hydraulicznym na dach płaski/taras | Systemy solarne - Zestawy SLIM | 9040 | 346.33
72D202NSPC |  | Inisol Uno SLIM 2K-4/BSL200N Zestaw solarny ze wsparciem hydr. na dach pochyły pokrycie ceramiczne | Systemy solarne - Zestawy SLIM | 9170 | 346.33
72D202NSPNC |  | Inisol Uno SLIM 2K-4/BSL200N Zestaw solarny ze wsparciem hydr. na dach pochyły pokrycie uniwersalne | Systemy solarne - Zestawy SLIM | 8890 | 346.33
72D202P |  | Inisol Uno SLIM 2K-4/BSL200 Zestaw solarny ze wsparciem hydraulicznym na dach płaski/taras | Systemy solarne - Zestawy SLIM | 10560 | 346.33
72D202SPC |  | Inisol Uno SLIM 2K-4/BSL200 Zestaw solarny ze wsparciem hydr. na dach pochyły pokrycie ceramiczne | Systemy solarne - Zestawy SLIM | 10670 | 346.33
72D202SPNC |  | Inisol Uno SLIM 2K-4/BSL200 Zestaw solarny ze wsparciem hydr. na dach pochyły pokrycie uniwersalne | Systemy solarne - Zestawy SLIM | 10410 | 346.33
72D2KPT |  | Inisol Uno SLIM 2K-4 Zestaw solarny ze wsparciem hydraulicznym na dach płaski/taras | Systemy solarne - Zestawy SLIM | 6520 | 346.33
72D2KSPC |  | Inisol Uno SLIM 2K-4 Zestaw solarny ze wsparciem hydraulicznym na dach pochyły pokrycie ceramiczne | Systemy solarne - Zestawy SLIM | 6630 | 346.33
72D2KSPNC |  | Inisol Uno SLIM 2K-4 Zestaw solarny ze wsparciem hydraulicznym na dach pochyły pokrycie uniwersalne | Systemy solarne - Zestawy SLIM | 6350 | 346.33
72D3KPT |  | Inisol Uno SLIM 3K-6 Zestaw solarny ze wsparciem hydraulicznym na dach płaski/taras | Systemy solarne - Zestawy SLIM | 8310 | 346.33
72D3KSPC |  | Inisol Uno SLIM 3K-6 Zestaw solarny ze wsparciem hydraulicznym na dach pochyły pokrycie ceramiczne | Systemy solarne - Zestawy SLIM | 8470 | 346.33
72D3KSPNC |  | Inisol Uno SLIM 3K-6 Zestaw solarny ze wsparciem hydraulicznym na dach pochyły pokrycie uniwersalne | Systemy solarne - Zestawy SLIM | 8150 | 346.33
72M1KPT |  | Inisol Uno SLIM 1K-2 Zestaw solarny na dach płaski/taras | Systemy solarne - Zestawy SLIM | 2660 | 346.33
72M1KSPC |  | Inisol Uno SLIM 1K-2 Zestaw solarny na dach pochyły pokrycie ceramiczne | Systemy solarne - Zestawy SLIM | 2730 | 346.33
72M1KSPNC |  | Inisol Uno SLIM 1K-2 Zestaw solarny na dach pochyły pokrycie uniwersalne | Systemy solarne - Zestawy SLIM | 2510 | 346.33
72M2KPT |  | Inisol Uno SLIM 2K-4 Zestaw solarny na dach płaski/taras | Systemy solarne - Zestawy SLIM | 4320 | 346.33
72M2KSPC |  | Inisol Uno SLIM 2K-4 Zestaw solarny na dach pochyły pokrycie ceramiczne | Systemy solarne - Zestawy SLIM | 4480 | 346.33
72M2KSPNC |  | Inisol Uno SLIM 2K-4 Zestaw solarny na dach pochyły pokrycie uniwersalne | Systemy solarne - Zestawy SLIM | 4200 | 346.33
7502420 | ER420P | C250V PL Kolektor solarny płaski | Systemy solarne - C250V PL | usuwamy | 47 |  | 8431406121259 | 1147 | 87 | 2187
7502437 | ER437P | Zestaw montażowy na dach pochyły z pokryciem ceramicznym - baza dla 2 kolektorów | Systemy solarne - akcesoria | usuwamy | 12.3 |  | 7502437
751KPT |  | Inisol Uno E 1K-2,5 Zestaw solarny ze wsparciem elektrycznym na dach płaski/taras | Systemy solarne - Zestawy C250V | usuwamy | 75 |  | 5902115440052
751KSPC |  | Inisol Uno E 1K-2,5 Zestaw solarny ze wsparciem elektrycznym na dach pochyły pokrycie ceramiczne | Systemy solarne - Zestawy C250V | usuwamy | 73 |  | 5902115440069
751KSPNC |  | Inisol Uno E 1K-2,5 Zestaw solarny ze wsparciem elektrycznym na dach pochyły pokrycie nieceramiczne | Systemy solarne - Zestawy C250V | usuwamy | 73 |  | 5902115440076
752KPT |  | Inisol Uno E 2K-5 Zestaw solarny ze wsparciem elektrycznym na dach płaski/taras | Systemy solarne - Zestawy C250V | usuwamy | 130.35 |  | 5902115440083
752KSPC |  | Inisol Uno E 2K-5 Zestaw solarny ze wsparciem elektrycznym na dach pochyły pokrycie ceramiczne | Systemy solarne - Zestawy C250V | usuwamy | 124.24 |  | 5902115440090
752KSPNC |  | Inisol Uno E 2K-5 Zestaw solarny ze wsparciem elektrycznym na dach pochyły pokrycie nieceramiczne | Systemy solarne - Zestawy C250V | usuwamy | 122.45 |  | 5902115440106
753KPT |  | Inisol Uno E 3K-7,5 Zestaw solarny ze wsparciem elektrycznym na dach płaski/taras | Systemy solarne - Zestawy C250V | usuwamy | 191.33 |  | 5902115440113
753KSPC |  | Inisol Uno E 3K-7,5 Zestaw solarny ze wsparciem elektrycznym na dach pochyły pokrycie ceramiczne | Systemy solarne - Zestawy C250V | usuwamy | 187.76 |  | 5902115440120
753KSPNC |  | Inisol Uno E 3K-7,5 Zestaw solarny ze wsparciem elektrycznym na dach pochyły pokrycie nieceramiczne | Systemy solarne - Zestawy C250V | usuwamy | 181.69 |  | 5902115440137
75E201P |  | Inisol Uno E 200-2,5 Zestaw solarny ze wsparciem elektrycznym na dach płaski/taras | Systemy solarne - Zestawy C250V | usuwamy | 175.4 |  | 5902115440144
75E201SPC |  | Inisol Uno E 200-2,5 Zestaw solarny ze wsparciem elektrycznym na dach pochyły pokrycie ceramiczne | Systemy solarne - Zestawy C250V | usuwamy | 175.4 |  | 5902115440151
75E201SPNC |  | Inisol Uno E 200-2,5 Zestaw solarny ze wsparciem elektrycznym na dach pochyły pokrycie nieceramiczne | Systemy solarne - Zestawy C250V | usuwamy | 175.4 |  | 5902115440168
75E302P |  | Inisol Uno E 300-5 Zestaw solarny ze wsparciem elektrycznym na dach płaski/taras | Systemy solarne - Zestawy C250V | usuwamy | 256.35 |  | 5902115440175
75E302SPC |  | Inisol Uno E 300-5 Zestaw solarny ze wsparciem elektrycznym na dach pochyły pokrycie ceramiczne | Systemy solarne - Zestawy C250V | usuwamy | 250.24 |  | 5902115440182
75E302SPNC |  | Inisol Uno E 300-5 Zestaw solarny ze wsparciem elektrycznym na dach pochyły pokrycie nieceramiczne | Systemy solarne - Zestawy C250V | usuwamy | 249 |  | 5902115440199
75E403P |  | Inisol Uno E 400-7,5 Zestaw solarny ze wsparciem elektrycznym na dach płaski/taras | Systemy solarne - Zestawy C250V | usuwamy | 346.33 |  | 5902115440205
75E403SPC |  | Inisol Uno E 400-7,5 Zestaw solarny ze wsparciem elektrycznym na dach pochyły pokrycie ceramiczne | Systemy solarne - Zestawy C250V | usuwamy | 342.76 |  | 5902115440212
75E403SPNC |  | Inisol Uno E 400-7,5 Zestaw solarny ze wsparciem elektrycznym na dach pochyły pokrycie nieceramiczne | Systemy solarne - Zestawy C250V | usuwamy | 336.69 |  | 5902115440229
75S201P |  | Inisol Uno 200-2,5 Zestaw solarny ze wsparciem hydraulicznym na dach płaski/taras | Systemy solarne - Zestawy C250V | usuwamy | 186.4 |  | 5902115440236
75S201SPC |  | Inisol Uno 200-2,5 Zestaw solarny ze wsparciem hydraulicznym na dach pochyły pokrycie ceramiczne | Systemy solarne - Zestawy C250V | usuwamy | 186.4 |  | 5902115440243
75S201SPNC |  | Inisol Uno 200-2,5 Zestaw solarny ze wsparciem hydraulicznym na dach pochyły pokrycie nieceramiczne | Systemy solarne - Zestawy C250V | usuwamy | 186.4 |  | 5902115440250
75S302P |  | Inisol Uno 300-5 Zestaw solarny ze wsparciem hydraulicznym na dach płaski/taras | Systemy solarne - Zestawy C250V | usuwamy | 268.35 |  | 5902115440267
75S302SPC |  | Inisol Uno 300-5 Zestaw solarny ze wsparciem hydraulicznym na dach pochyły pokrycie ceramiczne | Systemy solarne - Zestawy C250V | usuwamy | 262.24 |  | 5902115440274
75S302SPNC |  | Inisol Uno 300-5 Zestaw solarny ze wsparciem hydraulicznym na dach pochyły pokrycie nieceramiczne | Systemy solarne - Zestawy C250V | usuwamy | 260.45 |  | 5902115440281
75S403P |  | Inisol Uno 400-7,5 Zestaw solarny ze wsparciem hydraulicznym na dach płaski/taras | Systemy solarne - Zestawy C250V | usuwamy | 357.33 |  | 5902115440298
75S403SPC |  | Inisol Uno 400-7,5 Zestaw solarny ze wsparciem hydraulicznym na dach pochyły pokrycie ceramiczne | Systemy solarne - Zestawy C250V | usuwamy | 353.76 |  | 5902115440304
75S403SPNC |  | Inisol Uno 400-7,5 Zestaw solarny ze wsparciem hydraulicznym na dach pochyły pokrycie nieceramiczne | Systemy solarne - Zestawy C250V | usuwamy | 347.69 |  | 5902115440311
7600371 |  | Rama montażowa z kompletem zaworów do MCR3 PLUS MI | Wyposażenie dodatkowe | 1100 | 3 |  | 8713809261047 | 350 | 260 | 150
7600538 |  | GSHP 9 MR Pompa ciepła gruntowa | GSHP | 27700 | 166 | 9.8 | 3661238603509 | 970 | 675 | 1135
7600868 |  | Modulens G AGC 15/VL 160 SL/DIEMATIC iSystem Kocioł gazowy kondens. ze zintegr. podg. c.w.u. leżącym | Modulens G | 15680 | 189.2 |  | 3661238620438
7600868A15 |  | Pakiet Modulens G AGC 15/VL160SL + AQA15 | Pakiety | 18780 | 200.22 |  | 5902115445767
7600868A20 |  | Pakiet Modulens G AGC 15/VL160SL + AQA20 | Pakiety | 19180 | 209.72 |  | 5902115445774
7600868HC |  | Modulens G AGC 15/VL 160 SL/DIEMATIC iSystem/HC Kocioł gazowy kond. ze zintegr. podg. c.w.u. leżącym | Modulens G | 17190 | 193.2 |  | 7600868HC
7600908 |  | Modulens G AGC 25/VL 160 SL/DIEMATIC iSystem Kocioł gazowy kondens. ze zintegr. podg. c.w.u. leżącym | Modulens G | 15810 | 199.2 |  | 3661238620452
7600908A15 |  | Pakiet Modulens G AGC 25/VL160SL + AQA15 | Pakiety | 18910 | 203.06 |  | 5902115445781
7600908A20 |  | Pakiet Modulens G AGC 25/VL160SL + AQA20 | Pakiety | 19310 | 212.56 |  | 5902115445798
7600908HC |  | Modulens G AGC 25/VL 160 SL/DIEMATIC iSystem/HC Kocioł gazowy kond. ze zintegr. podg. c.w.u. leżącym | Modulens G | 17320 | 203.2 |  | 7600908HC
7600910 |  | Modulens G AGC 35/VL 160 SL/DIEMATIC iSystem Kocioł gazowy kondens. ze zintegr. podg. c.w.u. leżącym | Modulens G | 16410 | 204.2 |  | 3661238620476
7600910A15 |  | Pakiet Modulens G AGC 35/VL160SL + AQA15 | Pakiety | 19510 | 203.06 |  | 5902115445804
7600910A20 |  | Pakiet Modulens G AGC 35/VL160SL + AQA20 | Pakiety | 19910 | 212.56 |  | 5902115445811
7600910HC |  | Modulens G AGC 35/VL 160 SL/DIEMATIC iSystem/HC Kocioł gazowy kond. ze zintegr. podg. c.w.u. leżącym | Modulens G | 17920 | 208.2 |  | 7600910HC
7600970200ADU |  | Pakiet MCR3 PLUS 35S + SR200 + komin 8m | Pakiety + spalinowe | usuwamy | 140.087 | 8,5-35,7 | 5902115441790
7602811 | JA83 | Wewnętrzny zespół pompowy dla obiegu z mieszaczem do AGC | Moduły hydrauliczne | 2600 | 5.5 |  | 3661238587762 | 620 | 220 | 220
7602811A |  | Wewnętrzny zespół pompowy dla obiegu z mieszaczem wraz z pakietem uzupełniającym do AGC | Moduły hydrauliczne | 2600 | 6.5 |  | 5902115443725 | 620 | 220 | 220
7602878 |  | Przesłona regulacyjna do ZB BTW 200 | Wyposażenie dodatkowe | 299
7602879 | EH290 | Listwa ozdobna z wycięcięm do montażu regulatora na TWH 200 EV | Wyposażenie dodatkowe | nz | 0.7 |  | 3661238587755 | 350 | 320 | 150
7603277 | EH291 | Wylot wyciągowy higr. reg. do kuchni z mufą placo z 3 uchwytami z bateriami ø125 6/40/90 m3/h | Wyposażenie dodatkowe | nz | 0.7 |  | 3661238581159 | 310 | 225 | 110
7603278 | EH292 | Wylot wyciągowy higr. reg. do kuchni z mufą placo z 3 uchwytami z bateriami ø125 10/45/120 m3/h | Wyposażenie dodatkowe | nz | 0.7 |  | 3661238581142 | 310 | 225 | 110
7603279 | EH293 | Wylot wyciągowy higr. reg. do kuchni z mufą placo z 3 uchwytami z bateriami ø125 10/45/135 m3/h | Wyposażenie dodatkowe | nz | 0.7 |  | 3661238581135 | 310 | 225 | 110
7603280 | EH294 | Wylot wyciągowy higr. reg. do kuchni z mufą placo z 3 uchwytami z bateriami ø125 12/45/135 m3/h | Wyposażenie dodatkowe | nz | 0.7 |  | 3661238581128 | 310 | 225 | 110
7603281 | EH295 | Wylot wyciągowy higr. reg. do kuchni z mufą placo z 3 uchwytami ze sznurem ø125 6/40/90 m3/h | Wyposażenie dodatkowe | nz | 0.6 |  | 3661238581104 | 310 | 225 | 110
7603282 | EH296 | Wylot wyciągowy higr. reg. do kuchni z mufą placo z 3 uchwytami ze sznurem ø125 10/45/120 m3/h | Wyposażenie dodatkowe | nz | 0.6 |  | 3661238581081 | 310 | 225 | 110
7603283 | EH297 | Wylot wyciągowy higr. reg. do kuchni z mufą placo z 3 uchwytami ze sznurem ø125 10/45/135 m3/h | Wyposażenie dodatkowe | nz | 0.6 |  | 3661238581074 | 310 | 225 | 110
7603284 | EH298 | Wylot wyciągowy higr. reg. do kuchni z mufą placo z 3 uchwytami ze sznurem ø125 12/45/135 m3/h | Wyposażenie dodatkowe | nz | 0.6 |  | 3661238581050 | 310 | 225 | 110
7603286 | EH299 | Wylot wyciągowy higr. reg. do łazienki z mufą placo z 3 uchwytami ø80 5/40 m3/h | Wyposażenie dodatkowe | nz | 0.4 |  | 3661238581043 | 310 | 225 | 110
7603287 | EH300 | Wylot wyciągowy higr. reg. do łazienki z mufą placo z 3 uchwytami ø80 5/45 m3/h | Wyposażenie dodatkowe | nz | 0.4 |  | 3661238581029 | 310 | 225 | 110
7603288 | EH301 | Wylot wyciągowy higr. reg. do łazienki z mufą placo z 3 uchwytami ø80 10/40 m3/h | Wyposażenie dodatkowe | nz | 0.4 |  | 3661238581173 | 310 | 225 | 110
7603289 | EH302 | Wylot wyciągowy higr. reg. do łazienki z mufą placo z 3 uchwytami ø80 10/45 m3/h | Wyposażenie dodatkowe | nz | 0.4 |  | 3661238581319 | 310 | 225 | 110
7603290 | EH303 | Wylot wyciągowy higr. reg. do WC z mufą placo z 3 uchwytami z bateriami ø80 5/30 m3/h | Wyposażenie dodatkowe | nz | 0.5 |  | 3661238581296 | 310 | 225 | 110
7603291 | EH304 | Zestaw wlotu powietrza higroskopijnie regulowanego 6/45 m3/h | Wyposażenie dodatkowe | nz | 0.2 |  | 3661238581289 | 460 | 110 | 40
7603296 | EH307 | Prostka kołnierza z tworzywa sztucznego do wylotu wyciągowego ø125 | Wyposażenie dodatkowe | nz | 0.1 |  | 3661238581241 | 180 | 180 | 95
7603298 | EH309 | Wylot dachowy w kolorze dachówki ø160 | Wyposażenie dodatkowe | nz | 3.2 |  | 3661238581210 | 400 | 260 | 320
7603302 | EH312 | Przewód elastyczny zaizolowany ø160 L=6 m | Wyposażenie dodatkowe | nz | 3.6 |  | 3661238581340 | 1160 | 205 | 200
7603303 | EH313 | Przewód elastyczny zaizolowany ø125 L=6 m | Wyposażenie dodatkowe | nz | 4.9 |  | 3661238581425 | 1160 | 225 | 230
7603304 | EH314 | Przewód elastyczny zaizolowany ø80 L=6 m | Wyposażenie dodatkowe | nz | 6 |  | 3661238581418 | 1160 | 270 | 270
7603305 | EH315 | Kolektor z króccami przyłącznymi 2x ø125 i 6x ø80 | Wyposażenie dodatkowe | nz | 1 |  | 3661238581401 | 610 | 520 | 165
7603307 | EH317 | Przewód PPE 2x 1 m + 2 mufy ø125 | Wyposażenie dodatkowe | nz | 1.5 |  | 3661238581388 | 1000 | 400 | 300
7603310 | EH319 | Zestaw 2 kolan PPE 90° + 2 mufy ø125 | Wyposażenie dodatkowe | nz | 1 |  | 3661238581364 | 500 | 400 | 300
7603312 | EH321 | Zestaw 2 muf PPE ø125 | Wyposażenie dodatkowe | nz | 0.5 |  | 3661238581432 | 240 | 180 | 250
7603313 | EH322 | Trójnik prosty galwanizowany z uszczelkami 90° ø125 | Wyposażenie dodatkowe | nz | 0.6 |  | 3661238581555 | 260 | 200 | 190
7603314 | EH323 | Trójnik prosty galwanizowany z uszczelkami 90° ø160 | Wyposażenie dodatkowe | nz | 0.9 |  | 3661238581548 | 300 | 255 | 210
7603315 | EH324 | Trójnik prosty galwanizowany z uszczelkami 90° ø125/80 | Wyposażenie dodatkowe | nz | 0.5 |  | 3661238581531 | 260 | 200 | 190
7603316 | EH325 | Trójnik prosty galwanizowany z uszczelkami 90° ø160/125 | Wyposażenie dodatkowe | nz | 0.8 |  | 3661238581524 | 300 | 250 | 210
7603317 | EH326 | Redukcja galwanizowana z uszczelkami ø125/80 | Wyposażenie dodatkowe | nz | 0.3 |  | 3661238581517 | 195 | 150 | 130
7603318 | EH327 | Redukcja galwanizowana z uszczelkami ø160/80 | Wyposażenie dodatkowe | nz | 0.5 |  | 3661238581500 | 250 | 185 | 155
7603319 | EH328 | Redukcja galwanizowana z uszczelkami ø160/125 | Wyposażenie dodatkowe | nz | 0.4 |  | 3661238581494 | 200 | 200 | 200
7603320 | EH329 | Mufa galwanizowana ø125 | Wyposażenie dodatkowe | nz | 0.3 |  | 3661238581487 | 250 | 180 | 145
7603321 | EH330 | Mufa galwanizowana ø160 | Wyposażenie dodatkowe | nz | 0.3 |  | 3661238581470 | 250 | 180 | 145
7603322 | EH331 | Zestaw 10 opasek mocujacych ø80 + ø125 | Wyposażenie dodatkowe | nz | 0.3 |  | 3661238581463 | 300 | 200 | 35
7603325 | EH334 | Filtr na wymianę | Wyposażenie dodatkowe | nz | 0.2 |  | 3661238581562 | 340 | 290 | 30
7604607 | EH338 | Zestaw T3-T4 z wylotami wyciągowymi do kuchni (10/45/120 m3/h) łazienki (10/40 m3/h) WC (5/30 m3/h) | Wyposażenie dodatkowe | nz | 1.5 |  | 3661238588127 | 400 | 305 | 220
7604608 | EH339 | Zestaw T5-T7 z wylotami wyciągowymi do kuchni (10/45/135 m3/h) łazienki (10/40 m3/h) WC (5/30 m3/h) | Wyposażenie dodatkowe | nz | 1.5 |  | 3661238588134 | 400 | 305 | 220
7604939 | ER468 | Stacja transferowa DMCDB | Systemy solarne - akcesoria | 3960 | 9.8 |  | 3661238583511 | 625 | 320 | 205
7606000 | EC667 | FWPC 213-100 Stacja przygotowania c.w.u.. | FWPC | usuwamy | 184 |  | 7606000 | 1200 | 700 | 1820
7606001 | EC668 | FWPC 223-200 Stacja przygotowania c.w.u.. | FWPC | usuwamy | 195 |  | 3661238584723 | 1200 | 700 | 1820
7606004 | EC669 | FWPC 429-300 Stacja przygotowania c.w.u.. | FWPC | usuwamy | 206.8 |  | 3661238584730 | 1200 | 700 | 1820
7606006 | EC670 | FWPC 449-400 Stacja przygotowania c.w.u.. | FWPC | usuwamy | 230 |  | 3661238584747 | 1200 | 700 | 1820
7606016 | EC671 | FWPC 637-450 Stacja przygotowania c.w.u.. | FWPC | usuwamy | 239 |  | 3661238584754 | 1200 | 700 | 1820
7606017 | EC672 | FWPC 849-550 Stacja przygotowania c.w.u.. | FWPC | usuwamy | 253 |  | 3661238584761 | 1200 | 700 | 1820
7606018 | EC673 | FWPC 961-650 Stacja przygotowania c.w.u.. | FWPC | usuwamy | 263 |  | 3661238584778 | 1200 | 700 | 1820
7606020 | EC674 | FWPC 997-750 Stacja przygotowania c.w.u.. | FWPC | usuwamy | 293 |  | 3661238584785 | 1200 | 700 | 1820
7606021 | EC675 | FWPS 235-100 Stacja przygotowania c.w.u.. | FWPS | usuwamy | 204 |  | 3661238584792 | 1200 | 700 | 1820
7606023 | EC676 | FWPS 261-200 Stacja przygotowania c.w.u.. | FWPS | usuwamy | 229 |  | 3661238584808 | 1200 | 700 | 1820
7606024 | EC677 | FWPS 497-300 Stacja przygotowania c.w.u.. | FWPS | usuwamy | 271 |  | 3661238584815 | 1200 | 700 | 1820
7606028 | EC681 | Czujnik wstępnego podgrzewu zaworu 3-drogowego | Wyposażenie dodatkowe | nz | 0.6 |  | 3661238584853 | 385 | 170 | 150
7606393 |  | Zestaw przezbrojeniowy na propan blok gazowy do MCA PRO 90 | Części zamienne | 970 | 0.9 |  | 8713809264147 | 145 | 145 | 130
7606977 |  | Kołnierz współpracujący zasilanie/powrót | Wyposażenie dodatkowe | 430 | 10.2 |  | 8713809264338 | 320 | 320 | 155
7606978 |  | Kołnierz współpracujący drugiego powrotu | Wyposażenie dodatkowe | 198 | 0.1 |  | 8713809264345 | 320 | 320 | 155
7607001 | JA74 | Naczynie wzbiorcze solarne 18 litrów do AFC…/B 220 SHL | Wyposażenie dodatkowe | 860 | 8 |  | 3661238585522 | 565 | 370 | 235
7607396 | ER602 | 200 GT Zasobnik buforowy wody grzewczej | Zasobniki buforowe GT | 3120 | 85 |  | 3661238600034 | 790 | 675 | 1330
7608024 | MV30 | Zestaw dostosowawczy zewnętrznej pompy obiegowej | Wyposażenie dodatkowe | 114 | 0.4 |  | 3661238587533 | 125 | 100 | 90
7608112 | MV31 | Wewnętrzny zespół pompowy z mieszaczem z pompą klasy A | Moduły hydrauliczne | 2650 | 6.5 |  | 3661238586420 | 1185 | 195 | 225
7608113 | MV32 | Zestaw połączeniowy kocioł/podgrzewacz z pompą klasy A do B160SL | Wyposażenie dodatkowe | 2120 | 11.1 |  | 3661238586437 | 875 | 685 | 235
7608114 | MV33 | Zestaw przewodów wewnętrznych do podłączenia podgrzewacza niezależnego do pompy o EEI<0,23 | Wyposażenie dodatkowe | 1230 | 4.9 |  | 3661238586444 | 615 | 465 | 185
7608320 | ER239 | Uchwyty transportowe | Wyposażenie dodatkowe | nz | 1
7608398 |  | Pompa kotłowa modulowana klasy A o EEI<0,23 z przyłączami i okablowaniem do MCA PRO 90, 115 | Wyposażenie dodatkowe | 1710 | 3.4 |  | 8713809264796 | 350 | 260 | 150
7608674 | HR114 | Innovens MCA 25/28 BIC/DIEMATIC iSystem Kocioł gazowy kondensacyjny ze zintegr. podgrz. 40 litrów | Innovens MCA | usuwamy | 70 | 5,6-25,5 | 8713809265977 | 1150 | 670 | 570
7608674HC |  | Innovens MCA 25/28 BIC/HC/DIEMATIC iSystem Kocioł gazowy kondensacyjny ze zintegr. podgrz. c.w.u. | Innovens MCA | usuwamy | 81.4 | 5,4-25,5/28,6 | 5902115442612 | 1150 | 670 | 570
7608997 | EH370 | Wylot dachowy w kolorze łupka ø160 | Wyposażenie dodatkowe | nz | 3.2 |  | 3661238588141 | 400 | 260 | 320
7609976 |  | HPI Evolution 4 MR-2 (MIT-IN-2/H) Pompa ciepła powietrze/woda (1-faz.) | HPI Evolution | 23250 | 116 | 73.5 | 3661238592612
7609976HC |  | HPI Evolution 4 MR-2 (MIT-IN-2/H) HC Pompa ciepła powietrze/woda z modułem Home Control (1-faz.) | HPI Evolution | 24670 | 116 | 73.9 | 5902115443169
7609977 |  | HPI Evolution 4 MR-2 (MIT-IN-2/E) Pompa ciepła powietrze/woda (1-faz.) | HPI Evolution | 25300 | 116 | 102.7 | 3661238592629
7609977HC |  | HPI Evolution 4 MR-2 (MIT-IN-2/E) HC Pompa ciepła powietrze/woda z modułem Home Control (1-faz.) | HPI Evolution | 26740 | 116 | 103.1 | 5902115443077
7609978 |  | HPI Evolution 6 MR-2 (MIT-IN-2/H) Pompa ciepła powietrze/woda (1-faz.) | HPI Evolution | 24350 | 116 | 73.5 | 3661238592636
7609978HC |  | HPI Evolution 6 MR-2 (MIT-IN-2/H) HC Pompa ciepła powietrze/woda z modułem Home Control (1-faz.) | HPI Evolution | 25760 | 116 | 73.9 | 5902115443176
7609979 |  | HPI Evolution 6 MR-2 (MIT-IN-2/E) Pompa ciepła powietrze/woda (1-faz.) | HPI Evolution | 26400 | 116 | 102.7 | 3661238592643
7609979HC |  | HPI Evolution 6 MR-2 (MIT-IN-2/E) HC Pompa ciepła powietrze/woda z modułem Home Control (1-faz.) | HPI Evolution | 27830 | 116 | 103.1 | 5902115443084
7609980 |  | HPI Evolution 8 MR-2 (MIT-IN-2/H) Pompa ciepła powietrze/woda (1-faz.) | HPI Evolution | 27000 | 149 | 112 | 3661238592650
7609980HC |  | HPI Evolution 8 MR-2 (MIT-IN-2/H) HC Pompa ciepła powietrze/woda z modułem Home Control (1-faz.) | HPI Evolution | 28420 | 149 | 112.4 | 5902115443183
7609981 |  | HPI Evolution 8 MR-2 (MIT-IN-2/E) Pompa ciepła powietrze/woda (1-faz.) | HPI Evolution | 29050 | 149 | 141.2 | 3661238592667
7609981HC |  | HPI Evolution 8 MR-2 (MIT-IN-2/E) HC Pompa ciepła powietrze/woda z modułem Home Control (1-faz.) | HPI Evolution | 30490 | 149 | 145.1 | 5902115443091
7609982 |  | HPI Evolution 11 MR-2 (MIT-IN-2/H) Pompa ciepła powietrze/woda (1-faz.) | HPI Evolution | 31700 | 192 | 188.8 | 3661238592674
7609982HC |  | HPI Evolution 11 MR-2 (MIT-IN-2/H) HC Pompa ciepła powietrze/woda z modułem Home Control (1-faz.) | HPI Evolution | 33150 | 192 | 195.6 | 5902115443190
7609983 |  | HPI Evolution 11 MR-2 (MIT-IN-2/E) Pompa ciepła powietrze/woda (1-faz.) | HPI Evolution | 33800 | 192 | 168 | 3661238592681
7609983HC |  | HPI Evolution 11 MR-2 (MIT-IN-2/E) HC Pompa ciepła powietrze/woda z modułem Home Control (1-faz.) | HPI Evolution | 35210 | 192 | 168.4 | 5902115443107
7609984 |  | HPI Evolution 11 TR-2 (MIT-IN-2/H) Pompa ciepła powietrze/woda (3-faz.) | HPI Evolution | 33200 | 192 | 201.8 | 3661238592698
7609984HC |  | HPI Evolution 11 TR-2 (MIT-IN-2/H) HC Pompa ciepła powietrze/woda z modułem Home Control (3-faz.) | HPI Evolution | 34620 | 192 | 209.6 | 5902115443206
7609985 |  | HPI Evolution 11 TR-2 (MIT-IN-2/E) Pompa ciepła powietrze/woda (3-faz.) | HPI Evolution | 35250 | 192 | 182 | 3661238592704
7609985HC |  | HPI Evolution 11 TR-2 (MIT-IN-2/E) HC Pompa ciepła powietrze/woda z modułem Home Control (3-faz.) | HPI Evolution | 36690 | 192 | 182.4 | 5902115443114
7609986 |  | HPI Evolution 16 MR-2 (MIT-IN-2/H) Pompa ciepła powietrze/woda (1-faz.) | HPI Evolution | 36050 | 204 | 188.6 | 3661238592711
7609986HC |  | HPI Evolution 16 MR-2 (MIT-IN-2/H) HC Pompa ciepła powietrze/woda z modułem Home Control (1-faz.) | HPI Evolution | 37480 | 204 | 195.6 | 5902115443213
7609987 |  | HPI Evolution 16 MR-2 (MIT-IN-2/E) Pompa ciepła powietrze/woda (1-faz.) | HPI Evolution | 38100 | 204 | 168 | 3661238592728
7609987HC |  | HPI Evolution 16 MR-2 (MIT-IN-2/E) HC Pompa ciepła powietrze/woda z modułem Home Control (1-faz.) | HPI Evolution | 39550 | 204 | 168.4 | 5902115443121
7609988 |  | HPI Evolution 16 TR-2 (MIT-IN-2/H) Pompa ciepła powietrze/woda (3-faz.) | HPI Evolution | 37550 | 204 | 200.8 | 3661238592735
7609988HC |  | HPI Evolution 16 TR-2 (MIT-IN-2/H) HC Pompa ciepła powietrze/woda z modułem Home Control (3-faz.) | HPI Evolution | 38960 | 204 | 209.6 | 5902115442551
7609989 |  | HPI Evolution 16 TR-2 (MIT-IN-2/E) Pompa ciepła powietrze/woda (3-faz.) | HPI Evolution | 39600 | 204 | 182 | 3661238592742
7609989HC |  | HPI Evolution 16 TR-2 (MIT-IN-2/E) HC Pompa ciepła powietrze/woda z modułem Home Control (3-faz.) | HPI Evolution | 41030 | 204 | 182.4 | 5902115443138
7609990 |  | HPI Evolution 22 TR-2 (MIT-IN-2/H) Pompa ciepła powietrze/woda (3-faz.) | HPI Evolution | 44900 | 209 | 207.3 | 3661238592759
7609990HC |  | HPI Evolution 22 TR-2 (MIT-IN-2/H) HC Pompa ciepła powietrze/woda z modułem Home Control (3-faz.) | HPI Evolution | 46340 | 209 | 207.7 | 5902115443220
7609991 |  | HPI Evolution 22 TR-2 (MIT-IN-2/E) Pompa ciepła powietrze/woda (3-faz.) | HPI Evolution | 46700 | 209 | 217.3 | 3661238592766
7609991HC |  | HPI Evolution 22 TR-2 (MIT-IN-2/E) HC Pompa ciepła powietrze/woda z modułem Home Control (3-faz.) | HPI Evolution | 48120 | 209 | 217.7 | 5902115443145
7609992 |  | HPI Evolution 27 TR-2 (MIT-IN-2/H) Pompa ciepła powietrze/woda (3-faz.) | HPI Evolution | 47400 | 215 | 212.2 | 3661238592773
7609992HC |  | HPI Evolution 27 TR-2 (MIT-IN-2/H) HC Pompa ciepła powietrze/woda z modułem Home Control (3-faz.) | HPI Evolution | 48810 | 215 | 212.6 | 5902115443237
7609993 |  | HPI Evolution 27 TR-2 (MIT-IN-2/E) Pompa ciepła powietrze/woda (3-faz.) | HPI Evolution | 49550 | 215 | 222.2 | 3661238592780
7609993HC |  | HPI Evolution 27 TR-2 (MIT-IN-2/E) HC Pompa ciepła powietrze/woda z modułem Home Control (3-faz.) | HPI Evolution | 50970 | 215 | 222.6 | 5902115443152
7610012 |  | Alezio evolution AWHP 4 MR-3 (MIV-3H) Pompa ciepła powietrze/woda (1-faz.) | Alezio Evolution | 17400 | 83.7 |  | 3661238592797
7610013 |  | Alezio evolution AWHP 4 MR-3 (MIV-3E) Pompa ciepła powietrze/woda (1-faz.) | Alezio Evolution | 17600 | 83.7 |  | 3661238592803
7610014 |  | Alezio evolution AWHP 6 MR-3 (MIV-3H) Pompa ciepła powietrze/woda (1-faz.) | Alezio Evolution | 18350 | 80.9 |  | 3661238592810
7610015 |  | Alezio evolution AWHP 6 MR-3 (MIV-3E) Pompa ciepła powietrze/woda (1-faz.) | Alezio Evolution | 18700 | 80.9 |  | 3661238592827
7610016 |  | Alezio evolution AWHP 8 MR-3 (MIV-3H) Pompa ciepła powietrze/woda (1-faz.) | Alezio Evolution | 20900 | 117.4 |  | 3661238592834
7610017 |  | Alezio evolution AWHP 8 MR-3 (MIV-3E) Pompa ciepła powietrze/woda (1-faz.) | Alezio Evolution | 21300 | 117.4 |  | 3661238592841
7610018 |  | Alezio evolution AWHP 11 MR-3 (MIV-3H) Pompa ciepła powietrze/woda (1-faz.) | Alezio Evolution | 25650 | 166 |  | 3661238592858
7610019 |  | Alezio evolution AWHP 11 MR-3 (MIV-3E) Pompa ciepła powietrze/woda (1-faz.) | Alezio Evolution | 26050 | 166 |  | 3661238592865
7610020 |  | Alezio evolution AWHP 11 TR-3 (MIV-3H) Pompa ciepła powietrze/woda (3-faz.) | Alezio Evolution | 27100 | 180 |  | 3661238592872
7610021 |  | Alezio evolution AWHP 11 TR-3 (MIV-3E) Pompa ciepła powietrze/woda (3-faz.) | Alezio Evolution | 27350 | 180 |  | 3661238592889
7610022 |  | Alezio evolution AWHP 16 MR-3 (MIV-3H) Pompa ciepła powietrze/woda (1-faz.) | Alezio Evolution | 29950 | 166 |  | 3661238592896
7610023 |  | Alezio evolution AWHP 16 MR-3 (MIV-3E) Pompa ciepła powietrze/woda (1-faz.) | Alezio Evolution | 30200 | 166 |  | 3661238592902
7610024 |  | Alezio evolution AWHP 16 TR-3 (MIV-3H) Pompa ciepła powietrze/woda (3-faz.) | Alezio Evolution | 31350 | 180 |  | 3661238592919
7610025 |  | Alezio evolution AWHP 16 TR-3 (MIV-3E) Pompa ciepła powietrze/woda (3-faz.) | Alezio Evolution | 31750 | 180 |  | 3661238592926
7610026 |  | Alezio evolution AWHP 4 MR-3 (MIV-3HI) Pompa ciepła powietrze/woda (1-faz.) | Alezio Evolution | 19550 | 87.8 |  | 3661238592933
7610027 |  | Alezio evolution AWHP 4 MR-3 (MIV-3EI) Pompa ciepła powietrze/woda (1-faz.) | Alezio Evolution | 19150 | 86.7 |  | 3661238592940
7610028 |  | Alezio evolution AWHP 6 MR-3 (MIV-3HI) Pompa ciepła powietrze/woda (1-faz.) | Alezio Evolution | 19800 | 85 |  | 3661238592957
7610029 |  | Alezio evolution AWHP 6 MR-3 (MIV-3EI) Pompa ciepła powietrze/woda (1-faz.) | Alezio Evolution | 20000 | 83.9 |  | 3661238592964
7610030 |  | Alezio evolution AWHP 8 MR-3 (MIV-3HI) Pompa ciepła powietrze/woda (1-faz.) | Alezio Evolution | 22150 | 121.5 |  | 3661238592971
7610031 |  | Alezio evolution AWHP 8 MR-3 (MIV-3EI) Pompa ciepła powietrze/woda (1-faz.) | Alezio Evolution | 21850 | 120.4 |  | 3661238592988
7610032 |  | Alezio evolution AWHP 11 MR-3 (MIV-3HI) Pompa ciepła powietrze/woda (1-faz.) | Alezio Evolution | 26350 | 170.1 |  | 3661238592995
7610033 |  | Alezio evolution AWHP 11 MR-3 (MIV-3EI) Pompa ciepła powietrze/woda (1-faz.) | Alezio Evolution | 26650 | 169 |  | 3661238593008
7610034 |  | Alezio evolution AWHP 11 TR-3 (MIV-3HI) Pompa ciepła powietrze/woda (3-faz.) | Alezio Evolution | 27900 | 184.1 |  | 3661238593015
7610035 |  | Alezio evolution AWHP 11 TR-3 (MIV-3EI) Pompa ciepła powietrze/woda (3-faz.) | Alezio Evolution | 28100 | 178.3 |  | 3661238593022
7610036 |  | Alezio evolution AWHP 16 MR-3 (MIV-3HI) Pompa ciepła powietrze/woda (1-faz.) | Alezio Evolution | 30800 | 170.1 |  | 3661238593039
7610037 |  | Alezio evolution AWHP 16 MR-3 (MIV-3EI) Pompa ciepła powietrze/woda (1-faz.) | Alezio Evolution | 30500 | 169 |  | 3661238593046
7610038 |  | Alezio evolution AWHP 16 TR-3 (MIV-3HI) Pompa ciepła powietrze/woda (3-faz.) | Alezio Evolution | 32200 | 184.1 |  | 3661238593053
7610039 |  | Alezio evolution AWHP 16 TR-3 (MIV-3EI) Pompa ciepła powietrze/woda (3-faz.) | Alezio Evolution | 31950 | 183 |  | 3661238593060
7610411 | ER604 | Zestaw podłączeniowy obiegu mieszaczowego | Wyposażenie dodatkowe | 2430 | 5.3 |  | 3661238600669 | 815 | 415 | 250
7610412 | ER605 | Zestaw podłączeniowy obiegu bezpośredniego | Wyposażenie dodatkowe | 1660 | 6.8 |  | 3661238600645 | 815 | 415 | 250
7610667 | ER606 | Zestaw podłączeniowy obiegu zewnętrznego | Wyposażenie dodatkowe | 830 | 3 |  | 3661238600652 | 860 | 250 | 135
7611211 | MV34 | Zestaw połączeń kocioł/podgrzewacz z pompą klasy A do 100HL, VL160SL | Wyposażenie dodatkowe | 1410 | 4.2 |  | 3661238589414 | 1185 | 195 | 225
7611256 | MV35 | Zestaw połączeń kocioł/podgrzewacz z pompą klasy A do B220 SHL | Wyposażenie dodatkowe | 2360 | 11.7 |  | 3661238589421 | 875 | 685 | 235
7611488 | ER610 | Zestaw podłączeniowy do podgrzewacza 200 GHL/GSHL/GL (ustawiony w kolumnie) | Wyposażenie dodatkowe | 520 | 3 |  | 3661238590717 | 510 | 460 | 175
7611489 | ER611 | Zestaw podłaczeniowy do podgrzewacza 200 GHL/GSHL/GL (ustawiony obok) | Wyposażenie dodatkowe | 830 | 6 |  | 3661238590618 | 860 | 670 | 220
7611656 | HZ07 | GSHP 15 TR Pompa ciepła gruntowa | GSHP | 31000 | 183 |  | 3661238603530 | 970 | 675 | 1135
7611804 | EH648 | Izolacja zestawu podłączeń hydraulicznych do Innovens Pro MCA 160 | Wyposażenie dodatkowe | 239 | 0.7 |  | 8713809280161 | 630 | 600 | 290
7611946 |  | GSHP 5 TR Pompa ciepła gruntowa | GSHP | 25700 | 149.7 |  | 3661238603493 | 970 | 675 | 1135
7612097 | AD301 | qSense Termostat pokojowy modulujący nieprogramowalny przewodowy | Wyposażenie dodatkowe | 364 | 0.2 |  | 3661238599673 | 109 | 90 | 48
7612220 |  | GSHP 9 TR Pompa ciepła gruntowa | GSHP | 27700 | 166 | 9.8 | 3661238614413 | 970 | 675 | 1135
7612245 |  | GSHP 12 TR Pompa ciepła gruntowa | GSHP | 29200 | 143 | 12.66 | 3661238603523 | 970 | 675 | 1135
7612330 |  | GSHP 12 MR Pompa ciepła gruntowa | GSHP | 29200 | 168 | 12.66 | 3661238603516 | 970 | 675 | 1135
7612336 |  | GSHP 5 MR Pompa ciepła gruntowa | GSHP | 25700 | 149.7 | 5.7 | 3661238603486 | 970 | 675 | 1135
7612360 |  | GSHP 19 TR Pompa ciepła gruntowa | GSHP | 32900 | 173.4 | 20.4 | 3661238603547 | 970 | 675 | 1135
7612590 |  | GSHP 27 TR Pompa ciepła gruntowa | GSHP | 42400 | 208.5 | 27.99 | 3661238603554 | 970 | 675 | 1135
7613401 | EH647 | Izolacja kolektora do Innovens Pro MCA 160 | Wyposażenie dodatkowe | 250 | 0.9 |  | 8713809267636 | 630 | 485 | 300
7613414 |  | Zespół kolan zasilania/powrotu izolowany do zestawu podłączeń hydraulicznych | Wyposażenie dodatkowe | nz | 65 |  | 3661238591868 | 500 | 500 | 300
7613415 |  | Zestaw odmagnesowania szlamu do zamontowania w rozdzielaczu hydraulicznym | Wyposażenie dodatkowe | nz | 0.8 |  | 3661238591875 | 250 | 200 | 200
7613422 |  | Moduł hydrauliczny "DuoConnect" dla C 630-560 | Wyposażenie dodatkowe | nz | 85 |  | 7613422
7613423 |  | Moduł hydrauliczny "DuoConnect" dla C 630-700 | Wyposażenie dodatkowe | nz | 90 |  | 7613423
7613605 | SA1 | DN1 SA1 Neutralizator kondensatu grawitacyjny do kotłów o mocy do 75 kW | Wyposażenie dodatkowe | 1030 | 14.5 |  | 3661238592117 | 410 | 420 | 340
7613606 | SA2 | Uchwyt naścienny do neutralizatora kondensatu DN1 | Wyposażenie dodatkowe | 374 | 1.8 |  | 3661238592124 | 340 | 255 | 190
7613609 | SA3 | DN2 SA3 Neutralizator kondensatu grawitacyjny do kotłów o mocy do 450 kW | Wyposażenie dodatkowe | 1330 | 29.5 |  | 3661238592131 | 760 | 165 | 210
7613610 | SA4 | HN1.6 SA4 Neutralizator kondensatu pompowy do kotłów o mocy do 300 kW | Wyposażenie dodatkowe | 4890 | 36.5 |  | 3661238592148 | 450 | 330 | 350
7613613 | SA7 | Granulat neutralizujący 20 kg | Wyposażenie dodatkowe | 420 | 25 |  | 3661238592179 | 550 | 350 | 120
7613626 | EH434 | Kolano redukcyjne do zamontowania w górnej części TWH | Wyposażenie dodatkowe | 227 | 1 |  | 3661238592414 | 410 | 420 | 340
7613736 |  | Modulens O AFC 18 FF Kocioł olejowy kondensacyjny | Modulens O | 25620 | 128.8 |  | 3661238592582
7613736HC |  | Modulens O AFC 18/DIEMATIC iSystem/HC Kocioł olejowy kondensacyjny | Modulens O | 27140 | 126.6 | 10,6-18,0 | 5902115442926
7613738 |  | Modulens O AFC 24 FF Kocioł olejowy kondensacyjny | Modulens O | 25910 | 128.8 |  | 3661238592605
7613738HC |  | Modulens O AFC 24/DIEMATIC iSystem/HC Kocioł olejowy kondensacyjny | Modulens O | 27440 | 126.6 | 14,1-24,0 | 5902115442933
7613740 |  | Modulens O AFC 30 FF Kocioł olejowy kondensacyjny | Modulens O | 26130 | 133.8 |  | 3661238593121
7613740HC |  | Modulens O AFC 30/DIEMATIC iSystem/HC Kocioł olejowy kondensacyjny | Modulens O | 27660 | 133 | 17,6-30,0 | 5902115442940
7613742 |  | Modulens O AFC 18/100 HL/DIEMATIC iSystem Kocioł olejowy kondensacyjny ze zintegr. podg. c.w.u. | Modulens O | 32620 | 193.5 | 10,6-18,0 | 3661238593145
7613742HC |  | Modulens O AFC 18/100HL/DIEMATIC iSystem/HC Kocioł olejowy kondensacyjny ze zintegr. podg. c.w.u. | Modulens O | 34150 | 193.9 | 10,6-18,0 | 5902115442957
7613744 |  | Modulens O AFC 24/100 HL/DIEMATIC iSystem Kocioł olejowy kondensacyjny ze zintegr. podg. c.w.u. | Modulens O | 32410 | 193.5 | 14,1-24,0 | 3661238593169
7613744HC |  | Modulens O AFC 24/100HL/DIEMATIC iSystem/HC Kocioł olejowy kondensacyjny ze zintegr. podg. c.w.u. | Modulens O | 33940 | 193.9 | 14,1-24,0 | 5902115442964
7613746 |  | Modulens O AFC 30/100 HL/DIEMATIC iSystem Kocioł olejowy kondensacyjny ze zintegr. podg. c.w.u. | Modulens O | 33190 | 199.8 | 17,6-30,0 | 3661238593183
7613746HC |  | Modulens O AFC 30/100HL/DIEMATIC iSystem/HC Kocioł olejowy kondensacyjny ze zintegr. podg. c.w.u. | Modulens O | 34710 | 198.9 | 17,6-30,0 | 5902115442971
7613748 |  | Modulens O AFC 18/B160 SL/DIEMATIC iSystem Kocioł olejowy kondensacyjny z podgrzewaczem c.w.u. | Modulens O | 33450 | 223.5 | 10,6-18,0 | 3661238593206
7613748HC |  | Modulens O AFC 18/B160 SL/DIEMATIC iSystem/HC Kocioł olejowy kondensacyjny z podgrzewaczem c.w.u. | Modulens O | 34980 | 223.9 | 10,6-18,0 | 5902115442988
7613750 |  | Modulens O AFC 24/B160 SL/DIEMATIC iSystem Kocioł olejowy kondensacyjny z podgrzewaczem c.w.u. | Modulens O | 33780 | 223.5 | 14,1-24,0 | 3661238593220
7613750HC |  | Modulens O AFC 24/B160 SL/DIEMATIC iSystem/HC Kocioł olejowy kondensacyjny z podgrzewaczem c.w.u. | Modulens O | 35300 | 223.9 | 14,1-24,0 | 5902115442995
7613752 |  | Modulens O AFC 30/B160 SL/DIEMATIC iSystem Kocioł olejowy kondensacyjny z podgrzewaczem c.w.u. | Modulens O | 34010 | 228.5 | 17,6-30,0 | 3661238593244
7613752HC |  | Modulens O AFC 30/B160 SL/DIEMATIC iSystem/HC Kocioł olejowy kondensacyjny z podgrzewaczem c.w.u. | Modulens O | 35530 | 228.9 | 17,6-30,0 | 5902115443008
7613754 |  | Modulens O AFC 18/B220 SHL/DIEMATIC iSystem Kocioł olejowy kondensacyjny z podgrzewaczem c.w.u. | Modulens O | 38440 | 255.5 | 10,6-18,0 | 3661238592483
7613754HC |  | Modulens O AFC 18/B220 SHL/DIEMATIC iSystem/HC Kocioł olejowy kondensacyjny z podgrzewaczem c.w.u. | Modulens O | 39960 | 255.9 | 10,6-18,0 | 5902115443046
7613756 |  | Modulens O AFC 24/B220 SHL/DIEMATIC iSystem Kocioł olejowy kondensacyjny z podgrzewaczem c.w.u. | Modulens O | 38710 | 255.5 | 14,1-24,0 | 7613756
7613756HC |  | Modulens O AFC 24/B220 SHL/DIEMATIC iSystem/HC Kocioł olejowy kondensacyjny z podgrzewaczem c.w.u. | Modulens O | 40240 | 255.9 | 14,1-24,0 | 5902115443053
7613758 |  | Modulens O AFC 30/B220 SHL/DIEMATIC iSystem Kocioł olejowy kondensacyjny z podgrzewaczem c.w.u. | Modulens O | 39490 | 260.5 | 17,6-30,0 | 3661238592445
7613758HC |  | Modulens O AFC 30/B220 SHL/DIEMATIC iSystem/HC Kocioł olejowy kondensacyjny z podgrzewaczem c.w.u. | Modulens O | 41010 | 260.9 | 17,6-30,0 | 5902115443060
7614041 |  | Modulens O AFC 18/VL 160SL/DIEMATIC iSystem Kocioł olejowy kondens. ze zintegr. podg. c.w.u. leżącym | Modulens O | 32400 | 223.5 | 10,6-18,0 | 3661238598065
7614041HC |  | Modulens O AFC 18/VL 160SL/DIEMATIC iSystem/HC Kocioł olejowy kond. ze zintegr. podg. c.w.u. leżącym | Modulens O | 33930 | 223.9 | 10,6-18,0 | 5902115443015
7614044 |  | Modulens O AFC 24/VL 160SL/DIEMATIC iSystem Kocioł olejowy kondens. ze zintegr. podg. c.w.u. leżącym | Modulens O | 32600 | 223.5 | 14,1-24,0 | 3661238598072
7614044HC |  | Modulens O AFC 24/VL 160SL/DIEMATIC iSystem/HC Kocioł olejowy kond. ze zintegr. podg. c.w.u. leżącym | Modulens O | 34130 | 223.9 | 14,1-24,0 | 5902115443022
7614046 |  | Modulens O AFC 30/VL160 SL/DIEMATIC iSystem Kocioł olejowy kondens. ze zintegr. podg. c.w.u. leżącym | Modulens O | 32970 | 228.5 | 17,6-30,0 | 3661238598096
7614046HC |  | Modulens O AFC 30/VL 160SL/DIEMATIC iSystem/HC Kocioł olejowy kond. ze zintegr. podg. c.w.u. leżącym | Modulens O | 34490 | 228.9 | 17,6-30,0 | 5902115443039
7616233 | MT12 | Moduł hydrauliczny z 2 pompami do obiegu bezpośredniego i mieszaczowego dla dwóch obiegów | Moduły hydrauliczne | 4700 | 12.2 |  | 3661238600614 | 525 | 415 | 210
7616233M2 | MIX2 | MIX2 Zestaw hydrauliczny z pakietem regulacyjnym | Moduły hydrauliczne | 5720
7616233M3 | MIX3 | MIX3 Zestaw hydrauliczny z pakietem regulacyjnym | Moduły hydrauliczne | 6210
7616429 | HZ17 | Zawór przełączający c.o./c.w.u. do GSHP 19/27 TR | Wyposażenie dodatkowe | 1330 | 4 |  | 3661238600812 | 410 | 210 | 110
7616643 | HZ19 | Zestaw wspomagania elektrycznego 9 kW do GSHP 19/27 | Wyposażenie dodatkowe | 2390 | 4.8 |  | 3661238603226 | 420 | 280 | 190
7616680 | HZ20 | Zestaw grzałki elektrycznej 9 kW do GSHP 5/9/12/15 | Wyposażenie dodatkowe | 2180 | 4.7 |  | 3661238639829 | 420 | 280 | 190
7617667 |  | M 201-4X Palnik olejowy jednostopniowy 18-52 kW | Palniki - TD | usuwamy | 14 | 18 - 52 | 3661238602533 | 500 | 300 | 385
7618061 | HZ24 | Zestaw wymiennika dla systemu woda/woda do GSHP 5/9 | Wyposażenie dodatkowe | 2910 | 16.2 |  | 3661238603264 | 660 | 220 | 325
7618063 | HZ26 | Zestaw wymiennika dla systemu woda/woda do GSHP 12/15 | Wyposażenie dodatkowe | 3640 | 17.5 |  | 3661238603288 | 660 | 220 | 325
7618065 | HZ28 | Zestaw wymiennika dla systemu woda/woda do GSHP 19/27 | Wyposażenie dodatkowe | 4680 | 25.4 |  | 3661238603301 | 660 | 220 | 325
7618227 | EH517 | Zestaw pompowy z zaworem 3-drogowym | Wyposażenie dodatkowe | 2000 | 3.9 |  | 3661238616240 | 404 | 274 | 152
7618711 | EH487 | Wylot wyciągowy higr. reg. do kuchni z mufą placo i bateriami ø125 12/45/105 m3/h | Wyposażenie dodatkowe | nz | 0.7 |  | 3661238604438 | 310 | 220 | 110
7618714 | EH488 | Wylot wyciągowy higr. reg. do kuchni z mufą placo, 3 uchwytami i sznurem ø125 12/45/105 m3/h | Wyposażenie dodatkowe | nz | 0.6 |  | 3661238604445 | 310 | 220 | 110
7618715 | EH489 | Wylot wyciągowy higr. reg. do łazienki z mufą placo, 3 uchwytami i bateriami ø80 10/45/45 m3/h | Wyposażenie dodatkowe | nz | 0.6 |  | 3661238604452 | 310 | 220 | 110
7619010 | EH528 | Zestaw obiegu z zaworem 3-drogowym, czujnikiem zasialnia i pompą o EEI<0,23 | Wyposażenie dodatkowe | 2760 | 5.9 |  | 3661238618152 | 750 | 300 | 150
7619539 | EH692 | Adapter spalinowy 2x ø150 na ø100/150 | Wyposażenie dodatkowe | 395 | 0.8 |  | 8713809280208 | 343 | 299 | 238
7619964 | ER665 | SKS 13-45 Stacja solarna do 40 m2 powierzchni kolektorów | Systemy solarne - akcesoria | 3050 | 6.9 |  | 3661238608627 | 575 | 325 | 230
7619966 | ER667 | STS 14-30 CME Zespół transferowy | Systemy solarne - akcesoria | 10920 | 19.8 |  | 3661238608634 | 680 | 430 | 300
7619967 | ER668 | STS 14-50 CME Zespół transferowy | Systemy solarne - akcesoria | 12600 | 35 |  | 3661238608641 | 800 | 350 | 300
7619968 | ER669 | STS 14-100 CME Zespół transferowy | Systemy solarne - akcesoria | 21600 | 43 |  | 3661238608658 | 950 | 660 | 340
7619970 | ER670 | STS D 14-200 CME Zespół transferowy | Systemy solarne - akcesoria | 52400 | 134 |  | 3661238608665 | 1200 | 800 | 700
7619971 | ER671 | STS D 12-400 CME Zespół transferowy | Systemy solarne - akcesoria | 102800 | 130 |  | 3661238608672 | 1200 | 800 | 1850
7619972 | ER672 | SOL SC.5 Regulator solarny | Systemy solarne - akcesoria | 2850 | 2.3 |  | 3661238608689 | 500 | 280 | 235
7620436 | ER581 | Zestaw izolacji dla trybu chłodzenia | Wyposażenie dodatkowe | 530 | 3.5 |  | 3661238621572 | 615 | 205 | 205
7620625 | EH518 | Podłączenie hydrauliczne z izolacją | Wyposażenie dodatkowe | nz | 7.5 |  | 3661238616226 | 750 | 450 | 260
7620661 | ER615 | BEPC 300 Podgrzewacz c.w.u. do PAC | Podgrzewacze BEPC | 5640 | 145 |  | 3661238156562 | 825 | 690 | 1930
7621386 | EH524 | Zestaw połączeniowy kocioł-podgrzewacz dla wersji V | Wyposażenie dodatkowe | nz | 1.2 |  | 3661238618114 | 860 | 250 | 135
7621387 | EH525 | Zestaw hydrauliczny do podłączenia kotła do zasobnika hybrydowego | Wyposażenie dodatkowe | 1000 | 7.3 |  | 3661238618121 | 860 | 670 | 220
7622062 | HZ63 | Zestaw pompy WILO PARA 25/1-8 do GSHP 19 | Wyposażenie dodatkowe | 2290 | 5 |  | 3661238613041 | 360 | 235 | 285
7622201 | EH650 | Izolacja adaptera redukcyjnego kołnierzowego DN65 na DN100 | Wyposażenie dodatkowe | 156 | 0.2 |  | 8713809280246 | 480 | 280 | 80
7622256 |  | Neutralizator kondensatu grawitacyjny do kotłów o mocy do 1300 kW | Wyposażenie dodatkowe | 3490 | 56.9 |  | 3661238613461
7622273 | EH527 | Karta do regulacji 2 obiegów | Wyposażenie dodatkowe | 550 | 0.3 |  | 3661238618145 | 185 | 130 | 105
7622302 |  | DuoConnect Zestaw podłączeń hydraulicznych do C 630-560 | Wyposażenie dodatkowe | nz | 362 |  | 3661238613713 | 1770 | 950 | 1600
7622304 |  | DuoConnect Zestaw podłączeń hydraulicznych do C 630-700 | Wyposażenie dodatkowe | nz | 378 |  | 3661238613720 | 1770 | 950 | 1600
7622306 |  | DuoConnect Zestaw podłączeń hydraulicznych do C 630-860 | Wyposażenie dodatkowe | nz | 378 |  | 3661238613737 | 1770 | 950 | 1600
7622307 |  | DuoConnect Zestaw podłączeń hydraulicznych do C 630-1000 | Wyposażenie dodatkowe | nz | 385 |  | 3661238613744 | 1770 | 950 | 1600
7622308 |  | DuoConnect Zestaw podłączeń hydraulicznych do C 630-1140 i 1300 | Wyposażenie dodatkowe | nz | 385 |  | 3661238613751 | 1770 | 950 | 1600
7622431 | HZ29 | Zestaw kabli do termostatu zabezpieczającego | Wyposażenie dodatkowe | 302 | 0.3 |  | 3661238614116 | 210 | 150 | 40
7622433 | HZ64 | Zestaw czujnika kondensacji 0-10 V | Wyposażenie dodatkowe | 1650 | 0.3 |  | 3661238614123 | 185 | 130 | 105
7624821 | EH646 | Filtr powietrza do Innovens Pro MCA 160 | Wyposażenie dodatkowe | nz | 3.4 |  | 8713809280260 | 630 | 380 | 270
7624853 | ER655 | SKP 7-8 Stacja solarna kompletna do 7,5 m2 powierzchni kolektorów | Systemy solarne - akcesoria | 2040 | 6.3 |  | 3661238617018 | 560 | 240 | 210
7624902 | HA255 | Zestaw kabli bezpośredniego ogrzewania podłogowego | Wyposażenie dodatkowe | 94 | 0.2 |  | 3661238618176 | 210 | 140 | 20
7625074 | HC35 | Granulat neutralizujący 10 kg | Części zamienne | 490 | 11 |  | 3661238617117 | 510 | 315 | 190
7625452 | HG49 | MCR/II 24/28 BIC Kocioł gazowy kondensacyjny ze zintegrowanym pogrz. c.w.u. warstwowym INOX 40 l | MCR/II | usuwamy | 61 | 6,3-25,3 | 3661238630888 | 680 | 1140 | 640
7625555 |  | MCR3 PLUS 24/28MI/4 MR Hybrid | MCR3 PLUS Hybrid | 23800 | 108 | 6,1-24,8 | 3661238643376
7625556 |  | MCR3 PLUS 24/28MI/6 MR Hybrid | MCR3 PLUS Hybrid | 24700 | 104 | 6,1-24,8 | 3661238643390
7625557 |  | MCR3 PLUS 24/28MI/8 MR Hybrid | MCR3 PLUS Hybrid | 27300 | 141 | 6,1-24,8 | 3661238643413
7625558 |  | MCR3 PLUS 30/35MI/4 MR Hybrid | MCR3 PLUS Hybrid | 24000 | 112 | 8,5-31,0 | 3661238643383
7625559 |  | MCR3 PLUS 30/35MI/6 MR Hybrid | MCR3 PLUS Hybrid | 25000 | 109.2 | 8,5-31,0 | 3661238643406
7625560 |  | MCR3 PLUS 30/35MI/8 MR Hybrid | MCR3 PLUS Hybrid | 27500 | 146.2 | 8,5-31,0 | 3661238643420
7625581A |  | MCR3 PLUS 24S Kocioł gazowy kondensacyjny 1-f | MCR3 PLUS | 6710 | 27.6 | 6,1-24,8 | 5902115441929
7625582100 |  | MCR3 PLUS 24T/SR100 Kocioł gazowy kondensacyjny z podgrzewaczem c.w.u. | MCR3 PLUS | 9380 | 106.592 | 6,1-24,8 | 5902115441974
762558210005PV |  | Pakiet Inisol POWER SET 2K-0,52 kWp + MCR3 PLUS 24/SR100 | Pakiety fotowoltaiczne | 16520 | 216.7 | 6,3-25,3 | 5902115445200
762558210010PV |  | Pakiet Inisol POWER SET 4K-1,04 kWp + MCR3 PLUS 24/SR100 | Pakiety fotowoltaiczne | 25720 | 236.7 | 6,3-25,3 | 5902115445217
7625582100A15 |  | Pakiet MCR3 PLUS 24T/SR100 + AQA15 | Pakiety | 12480 | 141.3 | 6,1-24,8 | 5902115445408
7625582100A15IS |  | Pakiet MCR3 PLUS 24T/SR100 + AQA15 + iSense | Pakiety | 12780 | 142 | 6,1-24,8
7625582100A20 |  | Pakiet MCR3 PLUS 24T/SR100 + AQA20 | Pakiety | 12880 | 150.8 | 6,1-24,8 | 5902115445415
7625582100A20IS |  | Pakiet MCR3 PLUS 24T/SR100 + AQA20 + iSense | Pakiety | 12880 | 151.5 | 6,1-24,8
7625582100BPP |  | Pakiet MCR3 PLUS 24+BPP 100 | Pakiety | usuwamy | 70.337 | 6,3-25,3 | 5902115443244
7625582100DU |  | Pakiet MCR3 PLUS 24T + SR100 + komin 8m | Pakiety + spalinowe | usuwamy | 132.537 | 6,1-24,8 | 5902115442049
7625582100IS |  | Pakiet MCR3 PLUS 24T + SR100 + iSense | Pakiety | 9510 | 124.977 | 6,1-24,8 | 5902115442056
7625582100ISDU |  | Pakiet MCR3 PLUS 24T + SR100 + iSense + komin 8m | Pakiety + spalinowe | usuwamy | 132.977 | 6,1-24,8 | 5902115442063
7625582100K |  | MCR3 PLUS 24T/SRK100 Kocioł gazowy kondensacyjny z podgrzewaczem c.w.u. | MCR3 PLUS | 9380 | 106.59 |  | 5902115446986
7625582100KIS |  | Pakiet MCR3 PLUS 24T/SRK100 + iSense | Pakiety | 9510 | 124.98 |  | 5902115446993
7625582100KTC |  | Pakiet MCR3 PLUS 24T/SRK100 + Smart TC | Pakiety | 10010 | 124.98 |  | 5902115447006
7625582100SN |  | MCR3 PLUS 24T/SR100SN Kocioł gazowy kondensacyjny z podgrz. c.w.u. ze stali nierdzewnej | MCR3 PLUS | 9770 | 70.337 | 6,1-24,8 | 5902115443893
7625582100SNA15 |  | Pakiet MCR3 PLUS 24T/SR100SN + AQA15 | Pakiety | 12870 | 98.9 | 6,1-24,8 | 5902115445507
7625582100SNA15IS |  | Pakiet MCR3 PLUS 24T/SR100SN + AQA15 + iSense | Pakiety | 13170 | 99.6 | 6,1-24,8
7625582100SNA20 |  | Pakiet MCR3 PLUS 24T/SR100SN + AQA20 | Pakiety | 13270 | 108.4 | 6,1-24,8 | 5902115445514
7625582100SNA20IS |  | Pakiet MCR3 PLUS 24T/SR100SN + AQA20 + iSense | Pakiety | 13570 | 109.1 | 6,1-24,8
7625582100SNIS |  | Pakiet MCR3 PLUS 24T/SR100SN+iSense | Pakiety | 9990 | 124.98 | 6,1-24,8 | 5902115444500
7625582100SNTC |  | Pakiet MCR3 Plus 24T/SR100SN/Smart TC | Pakiety | 10490 | 124.98 | 6,1-24,8
7625582100TC |  | Pakiet MCR3 Plus 24T/SR100/Smart TC | Pakiety | 10010 | 124.977 | 6,1-24,8
7625582130SN |  | MCR3 PLUS 24T/SR130SN Kocioł gazowy kondensacyjny z podgrz. c.w.u. ze stali nierdzewnej | MCR3 PLUS | 10070 | 80 | 6,1-24,8 | 5902115443909
7625582130SNA15 |  | Pakiet MCR3 PLUS 24T/SR130SN + AQA15 | Pakiety | 13170 | 102.9 | 6,1-24,8 | 5902115445521
7625582130SNA15IS |  | Pakiet MCR3 PLUS 24T/SR130SN + AQA15 + iSense | Pakiety | 13470 | 103.6 | 6,1-24,8
7625582130SNA20 |  | Pakiet MCR3 PLUS 24T/SR130SN + AQA20 | Pakiety | 13570 | 112.4 | 6,1-24,8 | 5902115445538
7625582130SNA20IS |  | Pakiet MCR3 PLUS 24T/SR130SN + AQA20 + iSense | Pakiety | 13870 | 113.1 | 6,1-24,8
7625582130SNIS |  | Pakiet MCR3 PLUS 24T/SR130SN+iSense | Pakiety | 10270 | 109.98 | 6,1-24,8 | 5902115444494
7625582130SNTC |  | Pakiet MCR3 Plus 24T/SR130SN/Smart TC | Pakiety | 10770 | 109.98 | 6,1-24,8
7625582150 |  | MCR3 PLUS 24/SR150 Kocioł gazowy kondensacyjny z podgrzewaczem c.w.u. | MCR3 PLUS | 9740 | 123.6 | 6,1-24,8 | 5902115441981
7625582150A15 |  | Pakiet MCR3 PLUS 24T/SR150 + AQA15 | Pakiety | 12840 | 153.3 | 6,1-24,8 | 5902115445422
7625582150A15IS |  | Pakiet MCR3 PLUS 24T/SR150 + AQA15 + iSense | Pakiety | 13180 | 154 | 6,1-24,8
7625582150A20 |  | Pakiet MCR3 PLUS 24T/SR150 + AQA20 | Pakiety | 13240 | 162.8 | 6,1-24,8 | 5902115445439
7625582150A20IS |  | Pakiet MCR3 PLUS 24T/SR150 + AQA20 + iSense | Pakiety | 13540 | 163.5 | 6,1-24,8
7625582150BPP |  | Pakiet MCR3 PLUS 24+BPP 150 | Pakiety | usuwamy | 76.337 | 6,3-25,3 | 5902115443251
7625582150DU |  | Pakiet MCR3 PLUS 24T + SR150 + komin 8m | Pakiety + spalinowe | usuwamy | 117.537 | 6,1-24,8 | 5902115442070
7625582150IS |  | Pakiet MCR3 PLUS 24T + SR150 + iSense | Pakiety | 10000 | 109.977 | 6,1-24,8 | 5902115442087
7625582150ISDU |  | Pakiet MCR3 PLUS 24T + SR150 + iSense + komin 8m | Pakiety + spalinowe | usuwamy | 117.977 | 6,1-24,8 | 5902115442094
7625582150SN |  | MCR3 PLUS 24T/SR150SN Kocioł gazowy kondensacyjny z podgrz. c.w.u. ze stali nierdzewnej | MCR3 PLUS | 10630 | 95 | 6,1-24,8 | 5902115443916
7625582150SNA15 |  | Pakiet MCR3 PLUS 24T/SR150SN + AQA15 | Pakiety | 13730 | 105.9 | 6,1-24,8 | 5902115445545
7625582150SNA15IS |  | Pakiet MCR3 PLUS 24T/SR150SN + AQA15 + iSense | Pakiety | 14030 | 106.6 | 6,1-24,8
7625582150SNA20 |  | Pakiet MCR3 PLUS 24T/SR150SN + AQA20 | Pakiety | 14130 | 115.4 | 6,1-24,8 | 5902115445552
7625582150SNA20IS |  | Pakiet MCR3 PLUS 24T/SR150SN + AQA20 + iSense | Pakiety | 14430 | 116.1 | 6,1-24,8
7625582150SNIS |  | Pakiet MCR3 PLUS 24T/SR150SN+iSense | Pakiety | 10850 | 109.98 | 6,1-24,8 | 5902115444487
7625582150SNTC |  | Pakiet MCR3 Plus 24T/SR150SN/Smart TC | Pakiety | 11350 | 109.98 | 6,1-24,8
7625582150TC |  | Pakiet MCR3 Plus 24T/SR150/Smart TC | Pakiety | 10500 | 109.977 | 6,1-24,8
7625582A |  | MCR3 PLUS 24T Kocioł gazowy kondensacyjny 1-f | MCR3 PLUS | 6930 | 27.6 | 6,1-24,8 | 5902115441936
7625582A15 |  | Pakiet MCR3 PLUS 24T + AQA15 | Pakiety | 10030 | 61.9 | 6,1-24,8 | 5902115445347
7625582A15IS |  | Pakiet MCR3 PLUS 24T + AQA15 + iSense | Pakiety | 10330 | 62.6 | 6,1-24,8
7625582A20 |  | Pakiet MCR3 PLUS 24T + AQA20 | Pakiety | 10430 | 71.4 | 6,1-24,8 | 5902115445354
7625582A20IS |  | Pakiet MCR3 PLUS 24T + AQA20 + iSense | Pakiety | 10730 | 72.1 | 6,1-24,8
7625582DY |  | Pakiet MCR3 24T + komin 8m | Pakiety + spalinowe | usuwamy | 46.2 | 6,1-24,8 | 5902115442100
7625582IS |  | Pakiet MCR3 24T + iSense | Pakiety | 7200 | 38.64 | 6,1-24,8 | 5902115442117
7625582ISDY |  | Pakiet MCR3 24T + iSense + komin 8m | Pakiety + spalinowe | usuwamy | 46.64 | 6,1-24,8 | 5902115442124
7625582ISOP |  | Pakiet MCR3 PLUS 24T + iSense + osprzęt podgrzewacza | Pakiety | 7150 | 39.9 | 6,1-24,8 | 5902115443817
7625582TC |  | Pakiet MCR3 Plus 24T/Smart TC | Pakiety | 7700 | 38.64 | 6,1-24,8
7625582TCOP |  | Pakiet MCR3 PLUS 24T + Smart TC + osprzęt podgrzewacza | Pakiety | 7730 | 39.9 | 6,1-24,8 | 5902115443824
7625582TWHIS |  | Pakiet MCR3 24T + Kaliko TWH 300EH + iSense | Pakiety | 17700 | 173.777 | 6,1-24,8 | 5902115442131
7625582TWHIS05PV |  | Pakiet Inisol POWER SET 2K-0,52 kWp + MCR3 24T + Kaliko TWH 300EH + iSense | Pakiety fotowoltaiczne | 24520 | 268.7 | 6,1-24,8 | 5902115445224
7625582TWHIS10PV |  | Pakiet Inisol POWER SET 4K-1,04 kWp + MCR3 24T + Kaliko TWH 300EH + iSense | Pakiety fotowoltaiczne | 33720 | 288.7 | 6,1-24,8 | 5902115445231
7625582TWHISDY |  | Pakiet MCR3 24T + Kaliko TWH 300EH + iSense + komin 8m | Pakiety + spalinowe | usuwamy | 181.777 | 6,1-24,8 | 5902115442148
7625582TWHTC |  | Pakiet MCR3 24T + Kaliko TWH 300EH + SMART TC | Pakiety | 18200 | 173.777
7625583100 |  | MCR3 PLUS 35S/SR100 Kocioł gazowy kondensacyjny z podgrzewaczem c.w.u. | MCR3 PLUS | 10850 | 107.35 | 8,5-35,7 | 5902115441998
762558310005PV |  | Pakiet Inisol POWER SET 2K-0,52 kWp + MCR3 PLUS 35/SR100 | Pakiety fotowoltaiczne | 17930 | 210.7 | 8,5-35,7 | 5902115445248
762558310010PV |  | Pakiet Inisol POWER SET 4K-1,04 kWp + MCR3 PLUS 35/SR100 | Pakiety fotowoltaiczne | 27130 | 230.7 | 8,5-35,7 | 5902115445255
7625583100A15 |  | Pakiet MCR3 PLUS 35S/SR100 + AQA15 | Pakiety | 13950 | 136.2 | 8,5-35,7 | 5902115445446
7625583100A15IS |  | Pakiet MCR3 PLUS 35S/SR100 + AQA15 + iSense | Pakiety | 14250 | 136.9 | 8,5-35,7
7625583100A20 |  | Pakiet MCR3 PLUS 35S/SR100 + AQA20 | Pakiety | 14350 | 145.7 | 8,5-35,7 | 5902115445453
7625583100A20IS |  | Pakiet MCR3 PLUS 35S/SR100 + AQA20 + iSense | Pakiety | 14650 | 146.4 | 8,5-35,7
7625583100DU |  | Pakiet MCR3 PLUS 35S + SR100 + komin 8m | Pakiety + spalinowe | usuwamy | 127.087 | 8,5-35,7 | 5902115442186
7625583100IS |  | Pakiet MCR3 PLUS 35S + SR100 + iSense | Pakiety | 11050 | 119.527 | 8,5-35,7 | 5902115442193
7625583100ISDU |  | Pakiet MCR3 PLUS 35S + SR100 + iSense + komin 8m | Pakiety + spalinowe | usuwamy | 127.527 | 8,5-35,7 | 5902115442209
7625583100K |  | MCR3 PLUS 35S/SRK100 Kocioł gazowy kondensacyjny z podgrzewaczem c.w.u. | MCR3 PLUS | 10850 | 107.35 |  | 5902115447013
7625583100KIS |  | Pakiet MCR3 PLUS 35S/SRK100 + iSense | Pakiety | 11050 | 119.53 |  | 5902115447020
7625583100KTC |  | Pakiet MCR3 PLUS 35S/SRK100 + Smart TC | Pakiety | 11550 | 119.53 |  | 5902115447037
7625583100SN |  | MCR3 PLUS 35S/SR100SN Kocioł gazowy kondensacyjny z podgrz. c.w.u. ze stali nierdzewnej | MCR3 PLUS | 11130 | 70.337 | 8,5-35,7 | 5902115443923
7625583100SNA15 |  | Pakiet MCR3 PLUS 35S/SR100SN + AQA15 | Pakiety | 14230 | 96.75 | 8,5-35,7 | 5902115445569
7625583100SNA15IS |  | Pakiet MCR3 PLUS 35S/SR100SN + AQA15 + iSense | Pakiety | 14530 | 97.45 | 8,5-35,7
7625583100SNA20 |  | Pakiet MCR3 PLUS 35S/SR100SN + AQA20 | Pakiety | 14630 | 106.25 | 8,5-35,7 | 5902115445576
7625583100SNA20IS |  | Pakiet MCR3 PLUS 35S/SR100SN + AQA20 + iSense | Pakiety | 14930 | 106.95 | 8,5-35,7
7625583100SNIS |  | Pakiet MCR3 PLUS 35S/SR100SN+iSense | Pakiety | 11320 | 119,53 | 8,5-35,7 | 5902115444470
7625583100SNTC |  | Pakiet MCR3 Plus 35S/SR100SN/Smart TC | Pakiety | 11820 | 119.53 | 8,5-35,7
7625583100TC |  | Pakiet MCR3 Plus 35S/SR100/Smart TC | Pakiety | 11550 | 119.527 | 8,5-35,7
7625583130SN |  | MCR3 PLUS 35S/SR130SN Kocioł gazowy kondensacyjny z podgrz. c.w.u. ze stali nierdzewnej | MCR3 PLUS | 11440 | 80 | 8,5-35,7 | 5902115443930
7625583130SNA15 |  | Pakiet MCR3 PLUS 35S/SR130SN + AQA15 | Pakiety | 14540 | 100.75 | 8,5-35,7 | 5902115445583
7625583130SNA15IS |  | Pakiet MCR3 PLUS 35S/SR130SN + AQA15 + iSense | Pakiety | 14840 | 101.45 | 8,5-35,7
7625583130SNA20 |  | Pakiet MCR3 PLUS 35S/SR130SN + AQA20 | Pakiety | 14940 | 110.25 | 8,5-35,7 | 5902115445590
7625583130SNA20IS |  | Pakiet MCR3 PLUS 35S/SR130SN + AQA20 + iSense | Pakiety | 15240 | 110.95 | 8,5-35,7
7625583130SNIS |  | Pakiet MCR3 PLUS 35S/SR130SN+iSense | Pakiety | 11610 | 126,53 | 8,5-35,7 | 5902115444463
7625583130SNTC |  | Pakiet MCR3 Plus 35S/SR130SN/Smart TC | Pakiety | 12110 | 126.53 | 8,5-35,7
7625583150 |  | MCR3 PLUS 35/SR150 Kocioł gazowy kondensacyjny z podgrzewaczem c.w.u. | MCR3 PLUS | 11210 | 124.6 | 8,5-35,7 | 5902115442001
7625583150A15 |  | Pakiet MCR3 PLUS 35S/SR150 + AQA15 | Pakiety | 14310 | 148.2 | 8,5-35,7 | 5902115445460
7625583150A15IS |  | Pakiet MCR3 PLUS 35S/SR150 + AQA15 + iSense | Pakiety | 14610 | 148.9 | 8,5-35,7
7625583150A20 |  | Pakiet MCR3 PLUS 35S/SR150 + AQA20 | Pakiety | 14710 | 157.7 | 8,5-35,7 | 5902115445477
7625583150A20IS |  | Pakiet MCR3 PLUS 35S/SR150 + AQA20 + iSense | Pakiety | 15010 | 158.4 | 8,5-35,7
7625583150DU |  | Pakiet MCR3 PLUS 35S + SR150 + komin 8m | Pakiety + spalinowe | usuwamy | 112.087 | 8,5-35,7 | 5902115442216
7625583150IS |  | Pakiet MCR3 PLUS 35S + SR150 + iSense | Pakiety | 11390 | 104.527 | 8,5-35,7 | 5902115442223
7625583150ISDU |  | Pakiet MCR3 PLUS 35S + SR150 + iSense +komin 8m | Pakiety + spalinowe | usuwamy | 112.527 | 8,5-35,7 | 5902115442230
7625583150SN |  | MCR3 PLUS 35S/SR150SN Kocioł gazowy kondensacyjny z podgrz. c.w.u. ze stali nierdzewnej | MCR3 PLUS | 12310 | 90 | 8,5-35,7 | 5902115443947
7625583150SNA15 |  | Pakiet MCR3 PLUS 35S/SR150SN + AQA15 | Pakiety | 15410 | 103.75 | 8,5-35,7 | 5902115445606
7625583150SNA15IS |  | Pakiet MCR3 PLUS 35S/SR150SN + AQA15 + iSense | Pakiety | 15710 | 104.45 | 8,5-35,7
7625583150SNA20 |  | Pakiet MCR3 PLUS 35S/SR150SN + AQA20 | Pakiety | 15810 | 113.25 | 8,5-35,7 | 5902115445613
7625583150SNA20IS |  | Pakiet MCR3 PLUS 35S/SR150SN + AQA20 + iSense | Pakiety | 16110 | 113.95 | 8,5-35,7
7625583150SNIS |  | Pakiet MCR3 PLUS 35S/SR150SN+iSense | Pakiety | 12480 | 129,53 | 8,5-35,7 | 5902115444456
7625583150SNTC |  | Pakiet MCR3 Plus 35S/SR150SN/Smart TC | Pakiety | 12980 | 129.53 | 8,5-35,7
7625583150TC |  | Pakiet MCR3 Plus 35S/SR150/Smart TC | Pakiety | 11890 | 104.527 | 8,5-35,7
7625583200 |  | MCR3 PLUS 35S/SR200 Kocioł gazowy kondensacyjny z podgrzewaczem c.w.u. | MCR3 PLUS | 12070 | 144.6 | 8,5-35,7 | 5902115442018
7625583200A15 |  | Pakiet MCR3 PLUS 35S/SR200 + AQA15 | Pakiety | 15170 | 168.2 | 8,5-35,7 | 5902115445484
7625583200A15IS |  | Pakiet MCR3 PLUS 35S/SR200 + AQA15 + iSense | Pakiety | 15470 | 168.9 | 8,5-35,7
7625583200A20 |  | Pakiet MCR3 PLUS 35S/SR200 + AQA20 | Pakiety | 15570 | 177.7 | 8,5-35,7 | 5902115445491
7625583200A20IS |  | Pakiet MCR3 PLUS 35S/SR200 + AQA20 + iSense | Pakiety | 15870 | 178.4 | 8,5-35,7
7625583200IS |  | Pakiet MCR3 PLUS 35S + SR200 + iSense | Pakiety | 12270 | 132.527 | 8,5-35,7 | 5902115442254
7625583200ISDU |  | Pakiet MCR3 PLUS 35S + SR200 + iSense + komin 8m | Pakiety + spalinowe | usuwamy | 140.087 | 8,5-35,7 | 5902115442261
7625583200TC |  | Pakiet MCR3 Plus 35S/SR200/Smart TC | Pakiety | 12770 | 132.527 | 8,5-35,7
7625583A |  | MCR3 PLUS 35S Kocioł gazowy kondensacyjny 1-f | MCR3 PLUS | 7820 | 27.6 | 8,5-35,7 | 5902115441967
7625583A15 |  | Pakiet MCR3 PLUS 35S + AQA15 | Pakiety | 10920 | 55.9 | 8,5-35,7 | 5902115445361
7625583A15IS |  | Pakiet MCR3 PLUS 35S + AQA15 + iSense | Pakiety | 11220 | 56.6 | 8,5-35,7
7625583A20 |  | Pakiet MCR3 PLUS 35S + AQA20 | Pakiety | 11300 | 65.4 | 8,5-35,7 | 5902115445378
7625583A20IS |  | Pakiet MCR3 PLUS 35S + AQA20 + iSense | Pakiety | 11600 | 66.1 | 8,5-35,7
7625583DY |  | Pakiet MCR3 35S + komin 8m | Pakiety + spalinowe | usuwamy | 40.2 | 8,5-35,7 | 5902115442278
7625583IS |  | Pakiet MCR3 35 S + iSense | Pakiety | 8050 | 32.64 | 8,5-35,7 | 5902115442285
7625583ISDY |  | Pakiet MCR3 35S + iSense + komin 8m | Pakiety + spalinowe | usuwamy | 40.64 | 8,5-35,7 | 5902115442292
7625583TC |  | Pakiet MCR3 Plus 24T/Smart TC | Pakiety | 8550 | 32.64 | 6,1-24,8
7625583TWHIS |  | Pakiet MCR3 35S + Kaliko TWH 300EH + iSense | Pakiety | 19600 | 169.527 | 8,5-35,7 | 5902115442308
7625583TWHIS05PV |  | Pakiet Inisol POWER SET 2K-0,52 kWp + MCR3 35 S + Kaliko TWH 300EH + iSense | Pakiety fotowoltaiczne | 26360 | 262.7 | 8,5-35,7 | 5902115445262
7625583TWHIS10PV |  | Pakiet Inisol POWER SET 4K-1,04 kWp + MCR3 35 S + Kaliko TWH 300EH + iSense | Pakiety fotowoltaiczne | 35560 | 282.7 | 8,5-35,7 | 5902115445279
7625583TWHISDY |  | Pakiet MCR3 35S + Kaliko TWH 300EH + iSense + komin 8m | Pakiety + spalinowe | usuwamy | 177.527 | 8,5-35,7 | 5902115442315
7625583TWHTC |  | Pakiet MCR3 35S + Kaliko TWH 300EH + SMART TC | Pakiety | 20100 | 169.527
7625585100 |  | MCR3 PLUS 24/28MI/BW100 Kocioł gazowy kondensacyjny z podgrzewaczem c.w.u. | MCR3 PLUS | 11080 | 115.5 | 6,1-24,8 | 5902115442025
7625585100SN |  | MCR3 PLUS 24/28MI/SW100SN Kocioł gazowy kondensacyjny z podgrz. c.w.u. warstwowym ze stali nierdz. | MCR3 PLUS | 11150 | 70.337 | 6,1-24,8 | 5902115443954
7625585100SNA15 |  | Pakiet MCR3 PLUS 24/28MI/SW100SN + AQA15 | Pakiety | 14250 | 96.4 | 6,1-24,8 | 5902115445620
7625585100SNA20 |  | Pakiet MCR3 PLUS 24/28MI/SW100SN + AQA20 | Pakiety | 14750 | 105.9 | 6,1-24,8 | 5902115445637
7625585100SNIS |  | Pakiet MCR3 PLUS 24/28MI/SW100SN+iSense | Pakiety | 11340 | 76,70 | 6,1-24,8 | 5902115444449
7625585100SNTC |  | Pakiet MCR3 Plus 24/28MI/SW100SN/Smart TC | Pakiety | 11840 | 76.7 | 6,1-24,8
7625585130SN |  | MCR3 PLUS 24/28MI/SW130SN Kocioł gazowy kondensacyjny z podgrz. c.w.u. warstwowym ze stali nierdz. | MCR3 PLUS | 11840 | 80 | 6,1-24,8 | 5902115443961
7625585130SNA15 |  | Pakiet MCR3 PLUS 24/28MI/SW130SN + AQA15 | Pakiety | 14950 | 99.75 | 6,1-24,8 | 5902115445644
7625585130SNA20 |  | Pakiet MCR3 PLUS 24/28MI/SW130SN + AQA20 | Pakiety | 15340 | 109.25 | 6,1-24,8 | 5902115445651
7625585130SNIS |  | Pakiet MCR3 PLUS 24/28MI/SW130SN+iSense | Pakiety | 12030 | 75,70 | 6,1-24,8 | 5902115444432
7625585130SNTC |  | Pakiet MCR3 Plus 24/28MI/SW130SN/Smart TC | Pakiety | 12530 | 75.7 | 6,1-24,8
7625585A |  | MCR3 PLUS 24/28MI Kocioł gazowy kondensacyjny 2-f | MCR3 PLUS | 7780 | 27.6 | 6,1-24,8 | 5902115441943
7625585A15 |  | Pakiet MCR3 PLUS 24/28MI + AQA15 | Pakiety | 10880 | 61.9 | 6,1-24,8 | 5902115445385
7625585A15IS |  | Pakiet MCR3 PLUS 24/28MI + AQA15 + iSense | Pakiety | 11180 | 62.6 | 6,1-24,8
7625585A20 |  | Pakiet MCR3 PLUS 24/28MI + AQA20 | Pakiety | 11250 | 71.4 | 6,1-24,8 | 5902115445392
7625585A20IS |  | Pakiet MCR3 PLUS 24/28MI + AQA20 + iSense | Pakiety | 11550 | 72.1 | 6,1-24,8
7625585DY |  | Pakiet MCR3 24/28MI + komin 8m | Pakiety + spalinowe | usuwamy | 46.2 | 6,1-24,8 | 5902115442155
7625585IS |  | Pakiet MCR3 24/28MI + iSense | Pakiety | 8100 | 38.64 | 6,1-24,8 | 5902115442162
7625585ISDY |  | Pakiet MCR3 24/28MI + iSense + komin 8m | Pakiety + spalinowe | usuwamy | 46.64 | 6,1-24,8 | 5902115442179
7625585TC |  | Pakiet MCR3 Plus 24/28MI/Smart TC | Pakiety | 8600 | 38.64 | 6,1-24,8
7625586100 |  | MCR3 PLUS 30/35MI/BW100 Kocioł gazowy kondensacyjny z podgrzewaczem c.w.u. | MCR3 PLUS | 11350 | 116 | 8,5-31,0 | 5902115442032
7625586100SN |  | MCR3 PLUS 30/35MI/SW100SN Kocioł gazowy kondensacyjny z podgrz. c.w.u. warstwowym ze stali nierdz. | MCR3 PLUS | 11470 | 70.337 | 8,5-31,0 | 5902115443978
7625586100SNA15 |  | Pakiet MCR3 PLUS 30/35MI/SW100SN + AQA15 | Pakiety | 14550 | 90.4 | 8,5-31,0 | 5902115445668
7625586100SNA20 |  | Pakiet MCR3 PLUS 30/35MI/SW100SN + AQA20 | Pakiety | 14950 | 99.9 | 8,5-31,0 | 5902115445675
7625586100SNIS |  | Pakiet MCR3 PLUS 30/35MI/SW100SN+iSense | Pakiety | 11640 | 73,00 | 8,5-31,0 | 5902115444425
7625586100SNTC |  | Pakiet MCR3 Plus 30/35MI/SW100SN/Smart TC | Pakiety | 12140 | 73 | 8,5-31,0
7625586130SN |  | MCR3 PLUS 30/35MI/SW130SN Kocioł gazowy kondensacyjny z podgrz. c.w.u. warstwowym ze stali nierdz. | MCR3 PLUS | 11860 | 80 | 8,5-31,0 | 5902115443985
7625586130SNA15 |  | Pakiet MCR3 PLUS 30/35MI/SW130SN + AQA15 | Pakiety | 14950 | 93.75 | 8,5-31,0 | 5902115445682
7625586130SNA20 |  | Pakiet MCR3 PLUS 30/35MI/SW130SN + AQA20 | Pakiety | 15350 | 103.25 | 8,5-31,0 | 5902115445699
7625586130SNIS |  | Pakiet MCR3 PLUS 30/35MI/SW130SN+iSense | Pakiety | 12200 | 73,00 | 8,5-31,0 | 5902115444418
7625586130SNTC |  | Pakiet MCR3 Plus 30/35MI/SW130SN/Smart TC | Pakiety | 12700 | 73 | 8,5-31,0
7625586A |  | MCR3 PLUS 30/35MI Kocioł gazowy kondensacyjny 2-f | MCR3 PLUS | 8160 | 27.6 | 8,5-31,0 | 5902115441950
7626022 | EH560 | Kaliko essentiel ETWH 180E Podgrzewacz termodynamiczny c.w.u. | Kaliko essentiel | 6800 | 128 |  | 3661238620810 | 800 | 800 | 2140
7626024 | EH561 | Kaliko essentiel ETWH 230E Podgrzewacz termodynamiczny c.w.u. | Kaliko essentiel | 7200 | 144 |  | 3661238620827 | 800 | 800 | 2140
7626036 |  | RWF 55 Regulator z uchwytem mocującym do G 300 S/N, G 40 | Wyposażenie dodatkowe | 5510 | 2 |  | 3661238619524 | 250 | 200 | 150
7626584 |  | Innovens MCA 15/DIEMATIC iSystem Kocioł gazowy kondensacyjny wiszący | Innovens MCA | usuwamy | 38 | 3,4-15,8 | 8713809273835 | 930 | 530 | 470
7626584060 |  | Innovens MCA 15 BS60/DIEMATIC iSystem Kocioł gazowy kondensacyjny z podgrzewaczem c.w.u. wiszącym | Innovens MCA | usuwamy | 109 | 3,4-15,8 | 5902115442322
7626584060HC |  | Innovens MCA 15 BS60/DIEMATIC iSystem/HC Kocioł gazowy kondensacyjny z podgrz. c.w.u. wiszącym | Innovens MCA | usuwamy | 109 | 3,4-15,8 | 5902115442629
7626584100 |  | Innovens MCA 15 SR100/DIEMATIC iSystem Kocioł gazowy kondensacyjny z podgrzewaczem c.w.u. stojącym | Innovens MCA | usuwamy | 117 | 3,4-15,8 | 5902115442353
762658410005PV |  | Pakiet Inisol POWER SET 2K-0,52 kWp + Innovens MCA 15 BS100/DIEMATIC iSystem | Pakiety fotowoltaiczne | usuwamy | 275.7 | 3,4-15,8 | 5902115445286
762658410010PV |  | Pakiet Inisol POWER SET 4K-1,04 kWp + Innovens MCA 15 BS100/DIEMATIC iSystem | Pakiety fotowoltaiczne | usuwamy | 295.7 | 3,4-15,8 | 5902115445293
7626584100HC |  | Innovens MCA 15/SR100/DIEMATIC iSystem/HC Kocioł gazowy kondensacyjny z podgrz. c.w.u. stojącym | Innovens MCA | usuwamy | 117.4 | 3,4-15,8 | 5902115442650
7626584150 |  | Innovens MCA 15 SR150/DIEMATIC iSystem Kocioł gazowy kondensacyjny z podgrzewaczem c.w.u. stojącym | Innovens MCA | usuwamy | 124 | 3,4-15,8 | 5902115442360
7626584150HC |  | Innovens MCA 15/SR150/DIEMATIC iSystem/HC Kocioł gazowy kondensacyjny z podgrz. c.w.u. stojącym | Innovens MCA | usuwamy | 124 | 3,4-15,8 | 5902115442681
7626584200 |  | Innovens MCA 15 SR200/DIEMATIC iSystem Kocioł gazowy kondensacyjny z podgrzewaczem c.w.u. stojącym | Innovens MCA | usuwamy | 134 | 3,4-15,8 | 5902115442377
7626584200HC |  | Innovens MCA 15/SR200/DIEMATIC iSystem/HC Kocioł gazowy kondensacyjny z podgrz. c.w.u. stojącym | Innovens MCA | usuwamy | 134 | 3,4-15,8 | 5902115442711
7626584HC |  | Innovens MCA 15/DIEMATIC iSystem/HC Kocioł gazowy kondensacyjny | Innovens MCA | usuwamy | 38.4 | 3,4-15,8 | 5902115442582
7626584TWH |  | Pakiet Innovens MCA 15 + Kaliko TWH 300EH | Pakiety | usuwamy | 175.1 | 3,4-15,8 | 5902115442445
7626584TWHDY |  | Pakiet Innovens MCA 15 + Kaliko TWH 300EH + komin 8m | Pakiety + spalinowe | usuwamy | 183.1 | 3,4-15,8 | 5902115442476
7626585 |  | Innovens MCA 25/DIEMATIC iSystem Kocioł gazowy kondensacyjny wiszący | Innovens MCA | usuwamy | 43 | 5,4-25,5 | 8713809273859 | 930 | 530 | 470
7626585060 |  | Innovens MCA 25 BS60/DIEMATIC iSystem Kocioł gazowy kondensacyjny z podgrzewaczem c.w.u. wiszącym | Innovens MCA | usuwamy | 109.1 | 5,4-25,5 | 5902115442339
7626585060HC |  | Innovens MCA 25 BS60/DIEMATIC iSystem/HC Kocioł gazowy kondensacyjny z podgrz. c.w.u. wiszącym | Innovens MCA | usuwamy | 109.5 | 5,4-25,5 | 5902115442636
7626585100 |  | Innovens MCA 25 SR100/DIEMATIC iSystem Kocioł gazowy kondensacyjny z podgrzewaczem c.w.u. stojącym | Innovens MCA | usuwamy | 137 | 5,4-25,5 | 5902115442384
762658510005PV |  | Pakiet Inisol POWER SET 2K-0,52 kWp + Innovens MCA 25 BS100/DIEMATIC iSystem | Pakiety fotowoltaiczne | usuwamy | 281 | 5,4-25,5 | 5902115445309
762658510010PV |  | Pakiet Inisol POWER SET 4K-1,04 kWp + Innovens MCA 25 BS100/DIEMATIC iSystem | Pakiety fotowoltaiczne | usuwamy | 301 | 5,4-25,5 | 5902115445316
7626585100HC |  | Innovens MCA 25/SR100/DIEMATIC iSystem/HC Kocioł gazowy kondensacyjny z podgrz. c.w.u. stojącym | Innovens MCA | usuwamy | 137.4 | 5,4-25,5 | 5902115442667
7626585150 |  | Innovens MCA 25 SR150/DIEMATIC iSystem Kocioł gazowy kondensacyjny z podgrzewaczem c.w.u. stojącym | Innovens MCA | usuwamy | 124 | 5,4-25,5 | 5902115442391
7626585150HC |  | Innovens MCA 25/SR150/DIEMATIC iSystem/HC Kocioł gazowy kondensacyjny z podgrz. c.w.u. stojącym | Innovens MCA | usuwamy | 124.4 | 5,4-25,5 | 5902115442698
7626585200 |  | Innovens MCA 25 SR200/DIEMATIC iSystem Kocioł gazowy kondensacyjny z podgrzewaczem c.w.u. stojącym | Innovens MCA | usuwamy | 146 | 5,4-25,5 | 5902115442407
7626585200HC |  | Innovens MCA 25/SR200/DIEMATIC iSystem/HC Kocioł gazowy kondensacyjny z podgrz. c.w.u. stojącym | Innovens MCA | usuwamy | 146.4 | 5,4-25,5 | 5902115442728
7626585HC |  | Innovens MCA 25/DIEMATIC iSystem/HC Kocioł gazowy kondensacyjny | Innovens MCA | usuwamy | 58.4 | 5,4-25,5 | 5902115442544
7626585TWH |  | Pakiet Innovens MCA 25 + Kaliko TWH 300EH | Pakiety | usuwamy | 195.1 | 3,4-15,8 | 5902115442452
7626585TWHDY |  | Pakiet Innovens MCA 25 + Kaliko TWH 300EH + komin 8m | Pakiety + spalinowe | usuwamy | 203.1 | 5,4-25,5 | 5902115442483
7626586 |  | Innovens MCA 25/28MI/DIEMATIC iSystem Kocioł gazowy kondensacyjny wiszący | Innovens MCA | usuwamy | 58 | 5,6-25,5 | 8713809273842 | 930 | 530 | 470
7626586HC |  | Innovens MCA 25 28 MI/DIEMATIC iSystem/HC Kocioł gazowy kondensacyjny 2-f | Innovens MCA | usuwamy | 58.4 | 5,4-25,5/28,6 | 5902115442605
7626587 |  | Innovens MCA 35/DIEMATIC iSystem Kocioł gazowy kondensacyjny wiszący | Innovens MCA | usuwamy | 39 | 7,0-35,9 | 8713809273866 | 930 | 530 | 470
7626587060 |  | Innovens MCA 35 BS60/DIEMATIC iSystem Kocioł gazowy kondensacyjny z podgrzewaczem c.w.u. wiszącym | Innovens MCA | usuwamy | 109 | 7,0-35,9 | 5902115442346
7626587060HC |  | Innovens MCA 35 BS60/DIEMATIC iSystem/HC Kocioł gazowy kondensacyjny z podgrz. c.w.u. wiszącym | Innovens MCA | usuwamy | 109 | 7,0-35,9 | 5902115442643
7626587100 |  | Innovens MCA 35 SR100/DIEMATIC iSystem Kocioł gazowy kondensacyjny z podgrzewaczem c.w.u. stojącym | Innovens MCA | usuwamy | 118 | 7,0-35,9 | 5902115442414
762658710005PV |  | Pakiet Inisol POWER SET 2K-0,52 kWp + Innovens MCA 35 BS100/DIEMATIC iSystem | Pakiety fotowoltaiczne | usuwamy | 278.7 | 7,0-35,9 | 5902115445323
762658710010PV |  | Pakiet Inisol POWER SET 4K-1,04 kWp + Innovens MCA 35 BS100/DIEMATIC iSystem | Pakiety fotowoltaiczne | usuwamy | 284 | 7,0-35,9 | 5902115445330
7626587100HC |  | Innovens MCA 35/SR100/DIEMATIC iSystem/HC Kocioł gazowy kondensacyjny z podgrz. c.w.u. stojącym | Innovens MCA | usuwamy | 118.4 | 7,0-35,9 | 5902115442674
7626587150 |  | Innovens MCA 35 SR150/DIEMATIC iSystem Kocioł gazowy kondensacyjny z podgrzewaczem c.w.u. stojącym | Innovens MCA | usuwamy | 129 | 7,5-35,9 | 5902115442421
7626587150HC |  | Innovens MCA 35/SR150/DIEMATIC iSystem/HC Kocioł gazowy kondensacyjny z podgrz. c.w.u. stojącym | Innovens MCA | usuwamy | 129 | 7,5-35,9 | 5902115442704
7626587200 |  | Innovens MCA 35 SR200/DIEMATIC iSystem Kocioł gazowy kondensacyjny z podgrzewaczem c.w.u. stojącym | Innovens MCA | usuwamy | 134 | 7,0-35,9 | 5902115442438
7626587200HC |  | Innovens MCA 35/SR200/DIEMATIC iSystem/HC Kocioł gazowy kondensacyjny z podgrz. c.w.u. stojącym | Innovens MCA | usuwamy | 134 | 7,0-35,9 | 5902115442735
7626587HC |  | Innovens MCA 35/DIEMATIC iSystem/HC Kocioł gazowy kondensacyjny | Innovens MCA | usuwamy | 39.4 | 7,0-35,9 | 5902115442599
7626587TWH |  | Pakiet Innovens MCA 35 + Kaliko TWH 300EH | Pakiety | usuwamy | 175.1 | 3,4-15,8 | 5902115442469
7626587TWHDY |  | Pakiet Innovens MCA 35 + Kaliko TWH 300EH + komin 8m | Pakiety + spalinowe | usuwamy | 183.1 | 3,4-15,8 | 5902115442490
7626700 | EH566 | Zestaw izolacji dla trybu chłodzenia | Wyposażenie dodatkowe | 450 | 0.5 |  | 3661238622739 | 315 | 225 | 120
7626737 | EH567 | Zestaw izolacji trybu klimatyzacji | Wyposażenie dodatkowe | 470 | 0.6 |  | 3661238624115 | 360 | 340 | 180
7627596 | EH645 | Adapter spalinowy ø150/200 do Innovens Pro MCA 160 | Wyposażenie dodatkowe | 385 | 0.1 |  | 8713809286729 | 350 | 250 | 270
7627623 | EH568 | Naścienny moduł hybrydowy | Wyposażenie dodatkowe | nz | 23.5 |  | 3661238626492 | 404 | 341 | 1180
7628142 | MY440 | Płytka + czujnik dla 1 zaworu mieszającego | Wyposażenie dodatkowe | 730 | 0.5 |  | 3661238627727 | 305 | 215 | 100
7628752 | SA11 | GDJ 15 Reduktor ciśnienia 300 mbar DN15 45-150 kW | Wyposażenie dodatkowe | 600 | 0.6 |  | 3661238624917 | 130 | 110 | 100
7628753 | SA12 | GDJ 20 Reduktor ciśnienia 300 mbar DN20 do mocy 150-340 kW | Wyposażenie dodatkowe | 770 | 1.2 |  | 3661238624924 | 160 | 140 | 140
7629713 |  | Kaliko SPLIT TWH FS 200E Podgrzewacz termodynamiczny c.w.u. | Kaliko SPLIT | 8000 | 122 |  | 3661238626607 | 800 | 800 | 2140
7629714 |  | Kaliko SPLIT TWH FS 270E Podgrzewacz termodynamiczny c.w.u. | Kaliko SPLIT | 8200 | 132.4 |  | 3661238626614
7629826 | MY480 | Grupa bezpieczeństwa do NeOvo EcoNox, NeOvo Condens | Wyposażenie dodatkowe | 312 | 1 |  | 3661238627086 | 400 | 200 | 100
7629841 | MY475 | ACI Zestaw anody | Wyposażenie dodatkowe | 520 | 0.5 |  | 3661238627055 | 250 | 150 | 100
7629902 | MY456 | Tester anody magnezowej | Wyposażenie dodatkowe | 260 | 0.5 |  | 3661238628533 | 185 | 130 | 105
7629946 |  | NeOvo EcoNox EFU 22 B Kocioł olejowy klasyczny | NeOvo EcoNox | 11250 | 187.9 | 22 | 3661238627116
7629947 |  | NeOvo EcoNox EFU 29 B Kocioł olejowy klasyczny | NeOvo EcoNox | 11900 | 216.9 | 29 | 3661238627123
7629948 |  | NeOvo EcoNox EFU 36 B Kocioł olejowy klasyczny | NeOvo EcoNox | nz | 260.9 |  | 3661238627130
7629949 |  | NeOvo EcoNox EFU 46 B Kocioł olejowy klasyczny | NeOvo EcoNox | nz | 310.9 |  | 3661238642416
7629950 |  | NeOvo EcoNox EFU 22 I Kocioł olejowy klasyczny | NeOvo EcoNox | 11900 | 187.9 | 22 | 3661238627154
7629951 |  | NeOvo EcoNox EFU 29 I Kocioł olejowy klasyczny | NeOvo EcoNox | 12750 | 216.9 | 29 | 3661238627161
7629952 |  | NeOvo EcoNox EFU 36 I Kocioł olejowy klasyczny | NeOvo EcoNox | nz | 260.9 |  | 3661238627178
7629953 |  | NeOvo EcoNox EFU 46 I Kocioł olejowy klasyczny | NeOvo EcoNox | nz | 310.9 |  | 3661238642423
7630104 |  | NeOvo EcoNox EFU 22 B/VEL110 SL Kocioł olejowy klasyczny ze zintegr. podg. c.w.u. | NeOvo EcoNox | 15200 | 266.9 | 22 | 3661238627208
7630112 |  | NeOvo EcoNox EFU 22 I/VEL110 SL Kocioł olejowy klasyczny ze zintegr. podg. c.w.u. | NeOvo EcoNox | 15850 | 266.9 | 22 | 3661238627215
7630149 |  | NeOvo EcoNox EFU 22 B/VEL160 SL Kocioł olejowy klasyczny ze zintegr. podg. c.w.u. leżącym | NeOvo EcoNox | 16800 | 289.2 | 22 | 3661238627239
7630150 |  | NeOvo EcoNox EFU 29 B/VEL160 SL Kocioł olejowy klasyczny ze zintegr. podg. c.w.u. leżącym | NeOvo EcoNox | 17750 | 318.2 | 29 | 3661238627246
7630151 |  | NeOvo EcoNox EFU 22 I/VEL160 SL Kocioł olejowy klasyczny ze zintegr. podg. c.w.u. leżącym | NeOvo EcoNox | 17450 | 289.2 | 22 | 3661238627253
7630152 |  | NeOvo EcoNox EFU 29 I/VEL160 SL Kocioł olejowy klasyczny ze zintegr. podg. c.w.u. leżącym | NeOvo EcoNox | 18400 | 318.2 | 29 | 3661238627260
7630169 |  | NeOvo EcoNox EFU E 22 B Kocioł olejowy klasyczny | NeOvo EcoNox | 13100 | 201.2 | 22 | 3661238627284
7630170 |  | NeOvo EcoNox EFU E 29 B Kocioł olejowy klasyczny | NeOvo EcoNox | 13900 | 230.2 | 29 | 3661238627291
7630171 |  | NeOvo EcoNox EFU E 22 I Kocioł olejowy klasyczny | NeOvo EcoNox | 13750 | 201.2 | 22 | 3661238627307
7630172 |  | NeOvo EcoNox EFU E 29 I Kocioł olejowy klasyczny | NeOvo EcoNox | 14550 | 230.2 | 29 | 3661238627413
7630173 |  | NeOvo EcoNox EFU E 22 B/VEL110 SL Kocioł olejowy klasyczny ze zintegr. podg. c.w.u. | NeOvo EcoNox | 16700 | 279.1 | 22 | 3661238627420
7630176 |  | NeOvo EcoNox EFU E 22 I/VEL110 SL Kocioł olejowy klasyczny ze zintegr. podg. c.w.u. | NeOvo EcoNox | 17350 | 279.1 | 22 | 3661238627437
7630186 |  | NeOvo EcoNox EFU E 22 B/VEL160 SL Kocioł olejowy klasyczny ze zintegr. podg. c.w.u. leżącym | NeOvo EcoNox | 18200 | 301.2 | 22 | 3661238627451
7630187 |  | NeOvo EcoNox EFU E 29 B/VEL160 SL Kocioł olejowy klasyczny ze zintegr. podg. c.w.u. leżącym | NeOvo EcoNox | 18900 | 330.2 | 29 | 3661238627468
7630188 |  | NeOvo EcoNox EFU E 22 I/VEL 160 SL Kocioł olejowy klasyczny ze zintegr. podg. c.w.u. leżącym | NeOvo EcoNox | 18850 | 301.2 |  | 3661238627475
7630189 |  | NeOvo EcoNox EFU E 29 I/VEL160 SL Kocioł olejowy klasyczny ze zintegr. podg. c.w.u. leżącym | NeOvo EcoNox | 19550 | 330.2 | 29 | 3661238627482
7630203 |  | NeOvo EcoNox EFU 22 B FF/VEL110 SL Kocioł olejowy klasyczny ze zintegr. podg. c.w.u. | NeOvo EcoNox | 16900 | 277.8 | 22 | 3661238630314
7630207 |  | NeOvo EcoNox EFU 22 I FF/VEL110 SL Kocioł olejowy klasyczny ze zintegr. podg. c.w.u. | NeOvo EcoNox | 17450 | 277.8 | 22 | 3661238630338
7630211 |  | NeOvo EcoNox EFU 22 B FF Kocioł olejowy klasyczny | NeOvo EcoNox | 13100 | 198.8 | 22 | 3661238629233
7630214 |  | NeOvo EcoNox EFU 29 B FF Kocioł olejowy klasyczny | NeOvo EcoNox | 13800 | 223.8 | 29 | 3661238629257
7630216 |  | NeOvo EcoNox EFU 22 I FF Kocioł olejowy klasyczny | NeOvo EcoNox | 13600 | 198.8 | 22 | 3661238629271
7630218 |  | NeOvo EcoNox EFU 29 I FF Kocioł olejowy klasyczny | NeOvo EcoNox | 14300 | 223.8 | 29 | 3661238629295
7630223 |  | NeOvo EcoNox EFU 22 B FF/VEL160 SL Kocioł olejowy klasyczny ze zintegr. podg. c.w.u. leżącym | NeOvo EcoNox | 18300 | 300.1 | 22 | 3661238630352
7630225 |  | NeOvo EcoNox EFU 29 B FF/VEL160 SL Kocioł olejowy klasyczny ze zintegr. podg. c.w.u. leżącym | NeOvo EcoNox | 19000 | 325.1 | 29 | 3661238630376
7630227 |  | NeOvo EcoNox EFU 22 I FF/VEL160 SL Kocioł olejowy klasyczny ze zintegr. podg. c.w.u. leżącym | NeOvo EcoNox | 18850 | 300.1 | 22 | 3661238630390
7630230 |  | NeOvo EcoNox EFU 29 I FF/VEL160 SL Kocioł olejowy klasyczny ze zintegr. podg. c.w.u. leżącym | NeOvo EcoNox | 19550 | 325.1 | 29 | 3661238630413
7630233 |  | NeOvo EcoNox EFU E 22 B FF Kocioł olejowy klasyczny | NeOvo EcoNox | 15100 | 212.1 |  | 3661238630437
7630239 |  | NeOvo EcoNox EFU E 29 B FF Kocioł olejowy klasyczny | NeOvo EcoNox | 15800 | 237.1 | 29 | 3661238630451
7630241 |  | NeOvo EcoNox EFU E 22 I FF Kocioł olejowy klasyczny | NeOvo EcoNox | 15600 | 212.1 | 22 | 3661238630475
7630243 |  | NeOvo EcoNox EFU E 29 I FF Kocioł olejowy klasyczny | NeOvo EcoNox | 16300 | 237.1 | 29 | 3661238630499
7630245 |  | NeOvo EcoNox EFU E 22 B FF/VEL110 SL Kocioł olejowy klasyczny ze zintegr. podg. c.w.u. | NeOvo EcoNox | 18800 | 290 | 22 | 3661238630512
7630247 |  | NeOvo EcoNox EFU E 22 I FF/VEL110 SL Kocioł olejowy klasyczny ze zintegr. podg. c.w.u. | NeOvo EcoNox | 19350 | 290 | 22 | 3661238630536
7630249 |  | NeOvo EcoNox EFU E 22 B FF/VEL160 SL Kocioł olejowy klasyczny ze zintegr. podg. c.w.u. leżącym | NeOvo EcoNox | 19800 | 312.1 | 22 | 3661238630567
7630252 |  | NeOvo EcoNox EFU E 29 B FF/VEL160 SL Kocioł olejowy klasyczny ze zintegr. podg. c.w.u. leżącym | NeOvo EcoNox | 20700 | 337.1 | 29 | 3661238630581
7630255 |  | NeOvo EcoNox EFU E 22 I FF/VEL160 SL Kocioł olejowy klasyczny ze zintegr. podg. c.w.u. leżącym | NeOvo EcoNox | 20100 | 312.1 | 22 | 3661238630604
7630258 |  | NeOvo EcoNox EFU E 29 I FF/VEL160 SL Kocioł olejowy klasyczny ze zintegr. podg. c.w.u. leżącym | NeOvo EcoNox | 21200 | 337.1 | 29 | 3661238630628
7630268 |  | NeOvo EcoNOx EF 36 B | NeOvo EcoNox | nz | 250.9 |  | 3661238627529
7630269 |  | NeOvo EcoNOx EF 46 B | NeOvo EcoNox | nz | 275.9 |  | 3661238642430
7630272 |  | NeOvo EcoNOx EF 36 I | NeOvo EcoNox | nz | 250.9 |  | 3661238627550
7630273 |  | NeOvo EcoNOx EF 46 I | NeOvo EcoNox | nz | 275.9 |  | 3661238642447
7630293 |  | NeOvo Condens EFU C 19 B Kocioł olejowy kondensacyjny | NeOvo Condens | 15820 | 186.8 | 19 | 3661238627758
7630294 |  | NeOvo Condens EFU C 24 B Kocioł olejowy kondensacyjny | NeOvo Condens | 15850 | 206.8 | 24 | 3661238627765
7630295 |  | NeOvo Condens EFU C 32 B Kocioł olejowy kondensacyjny | NeOvo Condens | 16350 | 246.8 | 32 | 3661238627772
7630296 |  | NeOvo Condens EFU C 40 B Kocioł olejowy kondensacyjny | NeOvo Condens | nz | 240.9 |  | 3661238627789
7630297 |  | NeOvo Condens EFU C 50 B Kocioł olejowy kondensacyjny | NeOvo Condens | nz | 295.9 |  | 3661238642454
7630298 |  | NeOvo Condens EFU C 19 I Kocioł olejowy kondensacyjny | NeOvo Condens | 16120 | 186.8 | 19 | 3661238627796
7630299 |  | NeOvo Condens EFU C 24 I Kocioł olejowy kondensacyjny | NeOvo Condens | 16150 | 206.8 | 24 | 3661238627802
7630301 |  | NeOvo Condens EFU C 32 I Kocioł olejowy kondensacyjny | NeOvo Condens | 16650 | 246.8 | 32 | 3661238627819
7630302 |  | NeOvo Condens EFU C 40 I Kocioł olejowy kondensacyjny | NeOvo Condens | nz | 240.9 |  | 3661238627826
7630303 |  | NeOvo Condens EFU C 50 I Kocioł olejowy kondensacyjny | NeOvo Condens | nz | 295.9 |  | 3661238642461
7630305 |  | NeOvo Condens EFU C 19 B/VEL 110SL Kocioł olejowy kondensacyjny ze zintegr. podg. c.w.u. | NeOvo Condens | 21500 | 264.8 | 19 | 3661238627833
7630306 |  | NeOvo Condens EFU C 24 B/VEL 110SL Kocioł olejowy kondensacyjny ze zintegr. podg. c.w.u. | NeOvo Condens | 21600 | 284.8 | 24 | 3661238627840
7630307 |  | NeOvo Condens EFU C 19 I/VEL 110SL Kocioł olejowy kondensacyjny ze zintegr. podg. c.w.u. | NeOvo Condens | 22100 | 264.8 | 19 | 3661238627857
7630308 |  | NeOvo Condens EFU C 24 I/VEL 110SL Kocioł olejowy kondensacyjny ze zintegr. podg. c.w.u. | NeOvo Condens | 22200 | 284.8 | 24 | 3661238627864
7630309 |  | NeOvo Condens EFU C 19 B/VEL160SL Kocioł olejowy kondensacyjny ze zintegr. podg. c.w.u. leżącym | NeOvo Condens | 23500 | 279.3 | 19 | 3661238627871
7630310 |  | NeOvo Condens EFU C 24 B/VEL160SL Kocioł olejowy kondensacyjny ze zintegr. podg. c.w.u. leżącym | NeOvo Condens | 23600 | 299.3 | 24 | 3661238627888
7630311 |  | NeOvo Condens EFU C 32 B/VEL160SL Kocioł olejowy kondensacyjny ze zintegr. podg. c.w.u. leżącym | NeOvo Condens | 24200 | 339.3 | 32 | 3661238627895
7630312 |  | NeOvo Condens EFU C 19 I/VEL160SL Kocioł olejowy kondensacyjny ze zintegr. podg. c.w.u. leżącym | NeOvo Condens | 23800 | 279.3 | 19 | 3661238627901
7630313 |  | NeOvo Condens EFU C 24 I/VEL160SL Kocioł olejowy kondensacyjny ze zintegr. podg. c.w.u. leżącym | NeOvo Condens | 23900 | 299.3 | 24 | 3661238627918
7630314 |  | NeOvo Condens EFU C 32 I/VEL160SL Kocioł olejowy kondensacyjny ze zintegr. podg. c.w.u. leżącym | NeOvo Condens | 24500 | 339.3 | 32 | 3661238627925
7630315 |  | NeOvo Condens EFU C E 19 B Kocioł olejowy kondensacyjny | NeOvo Condens | 17120 | 201.3 | 19 | 3661238627932
7630316 |  | NeOvo Condens EFU C E 24 B Kocioł olejowy kondensacyjny | NeOvo Condens | 17220 | 221.3 | 24 | 3661238627949
7630317 |  | NeOvo Condens EFU C E 32 B Kocioł olejowy kondensacyjny | NeOvo Condens | 18150 | 261.3 | 32 | 3661238627956
7630318 |  | NeOvo Condens EFU C E 19 I Kocioł olejowy kondensacyjny | NeOvo Condens | 17420 | 201.3 | 19 | 3661238627963
7630319 |  | NeOvo Condens EFU C E 24 I Kocioł olejowy kondensacyjny | NeOvo Condens | 17520 | 221.3 | 24 | 3661238627970
7630320 |  | NeOvo Condens EFU C E 32 I Kocioł olejowy kondensacyjny | NeOvo Condens | 18120 | 261.3 | 32 | 3661238627987
7630321 |  | NeOvo Condens EFU C E 19 B/VEL 110SL Kocioł olejowy kondensacyjny ze zintegr. podg. c.w.u. | NeOvo Condens | 22800 | 279.3 | 19 | 3661238627994
7630323 |  | NeOvo Condens EFU C E 24 B/VEL 110SL Kocioł olejowy kondensacyjny ze zintegr. podg. c.w.u. | NeOvo Condens | 22900 | 299.3 | 24 | 3661238628007
7630325 |  | NeOvo Condens EFU C E19 I/VEL 110SL Kocioł olejowy kondensacyjny ze zintegr. podg. c.w.u. | NeOvo Condens | 23400 | 279.3 | 19 | 3661238628014
7630326 |  | NeOvo Condens EFU C E 24 I/VEL 110SL Kocioł olejowy kondensacyjny ze zintegr. podg. c.w.u. | NeOvo Condens | 23500 | 299.3 | 24 | 3661238628021
7630327 |  | NeOvo Condens EFU C E 19 B/VEL 160SL Kocioł olejowy kondensacyjny ze zintegr. podg. c.w.u. leżącym | NeOvo Condens | 24800 | 293.8 | 19 | 3661238628038
7630328 |  | NeOvo Condens EFU C E 24 B/VEL 160SL Kocioł olejowy kondensacyjny ze zintegr. podg. c.w.u. leżącym | NeOvo Condens | 24900 | 313.8 | 24 | 3661238628045
7630329 |  | NeOvo Condens EFU C E 32 B/VEL160SL Kocioł olejowy kondensacyjny ze zintegr. podg. c.w.u. leżącym | NeOvo Condens | 25700 | 353.8 | 32 | 3661238628052
7630330 |  | NeOvo Condens EFU C E 19 I/VEL160SL Kocioł olejowy kondensacyjny ze zintegr. podg. c.w.u. leżącym | NeOvo Condens | 25100 | 293.8 | 19 | 3661238628069
7630331 |  | NeOvo Condens EFU C E 24 I/VEL160SL Kocioł olejowy kondensacyjny ze zintegr. podg. c.w.u. leżącym | NeOvo Condens | 25200 | 313.8 | 24 | 3661238628076
7630332 |  | NeOvo Condens EFU C E 32 I/VEL160SL Kocioł olejowy kondensacyjny ze zintegr. podg. c.w.u. leżącym | NeOvo Condens | 26000 | 353.8 | 32 | 3661238628083
7630334 |  | NeOvo Condens EFU C 19 B FF Kocioł olejowy kondensacyjny | NeOvo Condens | 16020 | 191.3 | 19 | 3661238628090
7630336 |  | NeOvo Condens EFU C 24 B FF Kocioł olejowy kondensacyjny | NeOvo Condens | 16050 | 211.3 | 24 | 3661238628113
7630338 |  | NeOvo Condens EFU C 32 B FF Kocioł olejowy kondensacyjny | NeOvo Condens | 16550 | 251.3 | 32 | 3661238628137
7630341 |  | NeOvo Condens EFU C 19 I FF Kocioł olejowy kondensacyjny | NeOvo Condens | 16320 | 191.3 | 19 | 3661238628151
7630343 |  | NeOvo Condens EFU C 24 I FF Kocioł olejowy kondensacyjny | NeOvo Condens | 16350 | 211.3 | 24 | 3661238628175
7630345 |  | NeOvo Condens EFU C 32 I FF Kocioł olejowy kondensacyjny | NeOvo Condens | 16850 | 251.3 | 32 | 3661238628199
7630347 |  | NeOvo Condens EFU C 19 B FF/VEL110SL Kocioł olejowy kondensacyjny ze zintegr. podg. c.w.u. | NeOvo Condens | 21700 | 269.3 | 19 | 3661238628212
7630350 |  | NeOvo Condens EFU C 24 B FF/VEL110SL Kocioł olejowy kondensacyjny ze zintegr. podg. c.w.u. | NeOvo Condens | 21800 | 289.3 | 24 | 3661238628236
7630353 |  | NeOvo Condens EFU C 19 I FF/VEL110SL Kocioł olejowy kondensacyjny ze zintegr. podg. c.w.u. | NeOvo Condens | 22300 | 269.3 | 19 | 3661238628250
7630355 |  | NeOvo Condens EFU C 24 I FF/VEL110SL Kocioł olejowy kondensacyjny ze zintegr. podg. c.w.u. | NeOvo Condens | 22400 | 289.3 | 24 | 3661238628274
7630357 |  | NeOvo Condens EFU C 19 B FF/VEL160SL Kocioł olejowy kondensacyjny ze zintegr. podg. c.w.u. leżącym | NeOvo Condens | 23700 | 283.8 | 19 | 3661238628298
7630360 |  | NeOvo Condens EFU C 24 B FF/VEL160SL Kocioł olejowy kondensacyjny ze zintegr. podg. c.w.u. leżącym | NeOvo Condens | 23800 | 303.8 | 24 | 3661238628311
7630364 |  | NeOvo Condens EFU C 32 B FF/VEL 160SL Kocioł olejowy kondensacyjny ze zintegr. podg. c.w.u. leżącym | NeOvo Condens | 24400 | 343.8 | 32 | 3661238628335
7630366 |  | NeOvo Condens EFU C 19 I FF/VEL160SL Kocioł olejowy kondensacyjny ze zintegr. podg. c.w.u. leżącym | NeOvo Condens | 24000 | 283.8 | 19 | 3661238628359
7630368 |  | NeOvo Condens EFU C 24 I FF/VEL160SL Kocioł olejowy kondensacyjny ze zintegr. podg. c.w.u. leżącym | NeOvo Condens | 24100 | 303.8 | 24 | 3661238628373
7630370 |  | NeOvo Condens EFU C 32 I FF/VEL 160SL Kocioł olejowy kondensacyjny ze zintegr. podg. c.w.u. leżącym | NeOvo Condens | 24700 | 343.8 | 32 | 3661238628397
7630374 |  | NeOvo Condens EFU C E 19 B FF Kocioł olejowy kondensacyjny | NeOvo Condens | 18020 | 205.8 | 19 | 3661238628410
7630376 |  | NeOvo Condens EFU C E 24 B FF Kocioł olejowy kondensacyjny | NeOvo Condens | 18050 | 225.8 | 24 | 3661238628434
7630378 |  | NeOvo Condens EFU C E 32 B FF Kocioł olejowy kondensacyjny | NeOvo Condens | 18550 | 265.8 | 32 | 3661238628458
7630380 |  | NeOvo Condens EFU C E 19 I FF Kocioł olejowy kondensacyjny | NeOvo Condens | 18320 | 205.8 | 19 | 3661238628472
7630382 |  | NeOvo Condens EFU C E 24 I FF Kocioł olejowy kondensacyjny | NeOvo Condens | 18350 | 225.8 | 24 | 3661238628496
7630384 |  | NeOvo Condens EFU C E 32 I FF Kocioł olejowy kondensacyjny | NeOvo Condens | 18850 | 265.8 | 32 | 3661238628519
7630386 |  | NeOvo Condens EFU C E 19 B FF/VEL110SL Kocioł olejowy kondensacyjny ze zintegr. podg. c.w.u. | NeOvo Condens | 22700 | 283.8 | 19 | 3661238628816
7630388 |  | NeOvo Condens EFU C E 24 B FF/VEL110SL Kocioł olejowy kondensacyjny ze zintegr. podg. c.w.u. | NeOvo Condens | 23800 | 303.8 | 24 | 3661238628830
7630390 |  | NeOvo Condens EFU C E 19 I FF/VEL110SL Kocioł olejowy kondensacyjny ze zintegr. podg. c.w.u. | NeOvo Condens | 24300 | 283.8 | 19 | 3661238628854
7630392 |  | NeOvo Condens EFU C E 24 I FF/VEL110SL Kocioł olejowy kondensacyjny ze zintegr. podg. c.w.u. | NeOvo Condens | 24400 | 303.8 | 24 | 3661238628878
7630394 |  | NeOvo Condens EFU C E 19 B FF/VEL160SL Kocioł olejowy kondensacyjny ze zintegr. podg. c.w.u. leżącym | NeOvo Condens | 25700 | 298.3 | 19 | 3661238628892
7630396 |  | NeOvo Condens EFU C E 24 B FF/VEL160SL Kocioł olejowy kondensacyjny ze zintegr. podg. c.w.u. leżącym | NeOvo Condens | 25800 | 318.3 | 24 | 3661238628915
7630398 |  | NeOvo Condens EFU C E 32 B FF/VEL160SL Kocioł olejowy kondensacyjny ze zintegr. podg. c.w.u. leżącym | NeOvo Condens | 26400 | 358.3 | 32 | 3661238628939
7630400 |  | NeOvo Condens EFU C E 19 I FF/VEL160SL Kocioł olejowy kondensacyjny ze zintegr. podg. c.w.u. leżącym | NeOvo Condens | 26000 | 298.3 | 19 | 3661238628953
7630402 |  | NeOvo Condens EFU C E 24 I FF/VEL160SL Kocioł olejowy kondensacyjny ze zintegr. podg. c.w.u. leżącym | NeOvo Condens | 26100 | 318.3 | 24 | 3661238628977
7630404 |  | NeOvo Condens EFU C E 32 I FF/VEL160SL Kocioł olejowy kondensacyjny ze zintegr. podg. c.w.u. leżącym | NeOvo Condens | 26700 | 358.3 | 32 | 3661238628991
7630415 | ER711 | DKSC 6 MSB Stacja solarna do montażu bezpośrednio na podgrzewaczu BSL 150 N lub na ścianie | Systemy solarne - akcesoria | 1920 | 7.5 |  | 3661238631021 | 620 | 240 | 450
7630417 | ER710 | DKSL 6-8 MSB Stacja solarna | Systemy solarne - akcesoria | 2360 | 8.2 |  | 3661238631014 | 125 | 105 | 90
7630421 |  | SOL AEL Regulator solarny | Systemy solarne - akcesoria | 1280 | 1.5 |  | 3661238631038 | 290 | 205 | 95
7630422 | ER709 | SOL PLUS Regulator solarny | Systemy solarne - akcesoria | 1190 | 0.7 |  | 3661238631045 | 320 | 230 | 130
7630423 | ER712 | PWM Zestaw przyłączeniowy dla drugiej pompy solarnej przy instalacji z regulatorem SOL PLUS | Systemy solarne - akcesoria | 250 | 0.1 |  | 3661238631052 | 140 | 100 | 30
7630424 | ER713 | Kabel Modbus do połączenia regulatora SOL PLUS z DIEMATIC iSystem L=3 m | Wyposażenie dodatkowe | 187 | 0.1 |  | 3661238631069 | 140 | 100 | 30
7631094 | EC477 | FWP 1217-60 Stacja przygotowania c.w.u.. | FWPC | nz | 84 |  | 3661238630109 | 900 | 500 | 1250
7631095 | EC478 | FWP 1427-110 Stacja przygotowania c.w.u.. | FWPC | nz | 88 |  | 3661238630116 | 900 | 500 | 1250
7631096 | EC479 | FWP 1445-170 Stacja przygotowania c.w.u.. | FWPC | nz | 94 |  | 3661238630123 | 900 | 500 | 1250
7631097 | EC480 | FWP 1617-250 Stacja przygotowania c.w.u.. | FWPC | nz | 215 |  | 3661238630147 | 1000 | 700 | 1650
7631099 | EC481 | FWP 1831-400 Stacja przygotowania c.w.u.. | FWPC | nz | 220 |  | 3661238630154 | 1000 | 700 | 1650
7631100 | EC482 | FWP 1855-520 Stacja przygotowania c.w.u.. | FWPC | nz | 225 |  | 3661238630161 | 1000 | 700 | 1650
7631101 | EC483 | Izolacja wymiennika FWP 100 | FWP | nz | 5 |  | 3661238630178 | 400 | 300 | 600
7631102 | EC484 | Izolacja wymiennika FWP 200 i 600 | FWP | nz | 5 |  | 3661238630185 | 550 | 400 | 960
7631858 | EH649 | Izolacja tylna zestawu połączeń hydraulicznych MCA Pro 160 | Wyposażenie dodatkowe | 210 | 0.7 |  | 8713809280277 | 665 | 580 | 70
7637223 |  | UPM XL 25-105 H180 Pompa kotłowa do Innovens Pro MCA 160 | Wyposażenie dodatkowe | 2380 | 4.6 |  | 8713809274559 | 410 | 320 | 250
7637550 | EH680 | Zestaw podłączeń hydraulicznych do Innovens Pro MCA 160 | Wyposażenie dodatkowe | 2440 | 6.8 |  | 8713809280369 | 460 | 310 | 150
7638340 |  | GSHP 5 MR/B200 GHL Pompa ciepła gruntowa z podgrzewaczem c.w.u. warstwowym | GSHP | 29800 | 245.7 | 5,7 | 3661238639911
7638341 |  | GSHP 5 MR/V200 GHL Pompa ciepła gruntowa z podgrzewaczem c.w.u. warstwowym | GSHP | 29800 | 242.7 | 5,7 | 3661238639928
7638342 |  | GSHP 5 TR/B200 GHL Pompa ciepła gruntowa z podgrzewaczem c.w.u. warstwowym | GSHP | 30300 | 245.7 | 5,7 | 3661238639935
7638344 |  | GSHP 5 TR/V200 GHL Pompa ciepła gruntowa z podgrzewaczem c.w.u. warstwowym | GSHP | 30300 | 242.7 | 5,7 | 3661238639942
7638345 |  | GSHP 9 MR/B200 GHL Pompa ciepła gruntowa z podgrzewaczem c.w.u. warstwowym | GSHP | 31800 | 262 | 9,8 | 3661238639959
7638346 |  | GSHP 9 MR/V200 GHL Pompa ciepła gruntowa z podgrzewaczem c.w.u. warstwowym | GSHP | 31800 | 259 | 9,8 | 3661238639966
7638347 |  | GSHP 9 TR/B200 GHL Pompa ciepła gruntowa z podgrzewaczem c.w.u. warstwowym | GSHP | 32100 | 262 |  | 3661238639973
7638348 |  | GSHP 9 TR/V200 GHL Pompa ciepła gruntowa z podgrzewaczem c.w.u. warstwowym | GSHP | 32100 | 243.2 |  | 3661238639980
7638349 |  | GSHP 12 MR/B200 GHL Pompa ciepła gruntowa z podgrzewaczem c.w.u. warstwowym | GSHP | 33800 | 264 | 12,66 | 3661238639997
7638350 |  | GSHP 12 MR/V200 GHL Pompa ciepła gruntowa z podgrzewaczem c.w.u. warstwowym | GSHP | 33800 | 261 | 12,66 | 3661238640009
7638351 |  | GSHP 12 TR/B200 GHL Pompa ciepła gruntowa z podgrzewaczem c.w.u. warstwowym | GSHP | 34100 | 264 | 12,66 | 3661238640016
7638352 |  | GSHP 12 TR/V200 GHL Pompa ciepła gruntowa z podgrzewaczem c.w.u. warstwowym | GSHP | 34100 | 261 | 12,66 | 3661238640023
7638353 |  | GSHP 15 TR/B200 GHL Pompa ciepła gruntowa z podgrzewaczem c.w.u. warstwowym | GSHP | 34800 | 278.9 | 17,09 | 3661238640030
7638354 |  | GSHP 15 TR/V200 GHL Pompa ciepła gruntowa z podgrzewaczem c.w.u. warstwowym | GSHP | 35400 | 276 | 17,09 | 3661238640047
7638362 |  | GSHP 5 MR/B200 GSHL Pompa ciepła gruntowa z podgrzewaczem c.w.u. warstwowym | GSHP | 30500 | 260.7 | 5,7 | 3661238640054
7638363 |  | GSHP 5 MR/V200 GSHL Pompa ciepła gruntowa z podgrzewaczem c.w.u. warstwowym | GSHP | 30500 | 259.7 |  | 3661238640061
7638364 |  | GSHP 5 TR/B200 GSHL Pompa ciepła gruntowa z podgrzewaczem c.w.u. warstwowym | GSHP | 30800 | 260.7 | 5,7 | 3661238640078
7638365 |  | GSHP 5 TR/V200 GSHL Pompa ciepła gruntowa z podgrzewaczem c.w.u. warstwowym | GSHP | 30800 | 257.7 | 5,7 | 3661238640085
7638366 |  | GSHP 9 MR/B200 GSHL Pompa ciepła gruntowa z podgrzewaczem c.w.u. warstwowym | GSHP | 32400 | 277 | 9,8 | 3661238640092
7638367 |  | GSHP 9 MR/V200 GSHL Pompa ciepła gruntowa z podgrzewaczem c.w.u. warstwowym | GSHP | 32400 | 274 | 9,8 | 3661238640108
7638369 |  | GSHP 9 TR/B200 GSHL Pompa ciepła gruntowa z podgrzewaczem c.w.u. warstwowym | GSHP | 32700 | 277 | 9,8 | 3661238640115
7638370 |  | GSHP 9 TR/V200 GSHL Pompa ciepła gruntowa z podgrzewaczem c.w.u. warstwowym | GSHP | 32700 | 274 | 9,8 | 3661238640122
7638371 |  | GSHP 12 MR/B200 GSHL Pompa ciepła gruntowa z podgrzewaczem c.w.u. warstwowym | GSHP | 34500 | 279 | 12,66 | 3661238640139
7638372 |  | GSHP 12 MR/V200 GSHL Pompa ciepła gruntowa z podgrzewaczem c.w.u. warstwowym | GSHP | 34500 | 276 | 12,66 | 3661238640146
7638374 |  | GSHP 12 TR/B200 GSHL Pompa ciepła gruntowa z podgrzewaczem c.w.u. warstwowym | GSHP | 34700 | 279 | 12,66 | 3661238640153
7638375 |  | GSHP 12 TR/V200 GSHL Pompa ciepła gruntowa z podgrzewaczem c.w.u. warstwowym | GSHP | 34700 | 276 | 12,66 | 3661238640160
7638376 |  | GSHP 15 TR/B200 GSHL Pompa ciepła gruntowa z podgrzewaczem c.w.u. warstwowym | GSHP | 36900 | 293.9 | 17,09 | 3661238640177
7638377 |  | GSHP 15 TR/V200 GSHL Pompa ciepła gruntowa z podgrzewaczem c.w.u. warstwowym | GSHP | 36900 | 290.9 | 17,09 | 3661238640184
7638389 |  | Alezio evolution AWHP/H V200 4 MR-4 Pompa ciepła powietrze/woda z podgrzewaczem c.w.u. (1-faz.) | Alezio Evolution | 22850 | 185.5 |  | 3661238640191
7638390 |  | Alezio evolution AWHP/E V200 4 MR-4 Pompa ciepła powietrze/woda z podgrzewaczem c.w.u. (1-faz.) | Alezio Evolution | 23500 | 188.5 |  | 3661238640207
7638391 |  | Alezio evolution AWHP/H V200 6 MR-4 Pompa ciepła powietrze/woda z podgrzewaczem c.w.u. (1-faz.) | Alezio Evolution | 23950 | 185.5 |  | 3661238640214
7638392 |  | Alezio evolution AWHP/E V200 6 MR-4 Pompa ciepła powietrze/woda z podgrzewaczem c.w.u. (1-faz.) | Alezio Evolution | 24250 | 188.5 |  | 3661238640221
7638393 |  | Alezio evolution AWHP/H V200 8 MR-4 Pompa ciepła powietrze/woda z podgrzewaczem c.w.u. (1-faz.) | Alezio Evolution | 26300 | 227 |  | 3661238640238
7638394 |  | Alezio evolution AWHP/E V200 8 MR-4 Pompa ciepła powietrze/woda z podgrzewaczem c.w.u. (1-faz.) | Alezio Evolution | 26800 | 230 |  | 3661238640245
7638395 |  | Alezio evolution AWHP/H V200 11 MR-4 Pompa ciepła powietrze/woda z podgrzewaczem c.w.u. (1-faz.) | Alezio Evolution | 29750 | 281 |  | 3661238640252
7638396 |  | Alezio evolution AWHP/E V200 11 MR-4 Pompa ciepła powietrze/woda z podgrzewaczem c.w.u. (1-faz.) | Alezio Evolution | 30550 | 284 |  | 3661238640269
7638397 |  | Alezio evolution AWHP/H V200 11 TR-4 Pompa ciepła powietrze/woda z podgrzewaczem c.w.u. (3-faz.) | Alezio Evolution | 31400 | 295 |  | 3661238640276
7638398 |  | Alezio evolution AWHP/E V200 11 TR-4 Pompa ciepła powietrze/woda z podgrzewaczem c.w.u. (3-faz.) | Alezio Evolution | 32500 | 298 |  | 3661238640283
7638399 |  | Alezio evolution AWHP/H V200 16 MR-4 Pompa ciepła powietrze/woda z podgrzewaczem c.w.u. (1-faz.) | Alezio Evolution | 34100 | 276 |  | 3661238640290
7638400 |  | Alezio evolution AWHP/E V200 16 MR-4 Pompa ciepła powietrze/woda z podgrzewaczem c.w.u. (1-faz.) | Alezio Evolution | 34400 | 279 |  | 3661238640306
7638401 |  | Alezio evolution AWHP/H V200 16 TR-4 Pompa ciepła powietrze/woda z podgrzewaczem c.w.u. (3-faz.) | Alezio Evolution | 35450 | 280 |  | 3661238640313
7638402 |  | Alezio evolution AWHP/E V200 16 TR-4 Pompa ciepła powietrze/woda z podgrzewaczem c.w.u. (3-faz.) | Alezio Evolution | 35800 | 279 |  | 3661238640320
7641082 |  | Modulens G AGC 15/4 MR Hybrid V200 | Modulens G Hybrid | 30800 | 230.5 | 5,4-25,5/28,6 | 3661238643536
7641083 |  | Modulens G AGC 15/4 MR Hybrid B200 | Modulens G Hybrid | 30800 | 252.8 |  | 3661238643543
7641084 |  | Modulens G AGC 15/6 MR Hybrid V200 | Modulens G Hybrid | 31800 | 243.9 |  | 3661238643550
7641085 |  | Modulens G AGC 15/6 MR Hybrid B200 | Modulens G Hybrid | 31800 | 250 |  | 3661238643567
7641086 |  | Modulens G AGC 15/8 MR Hybrid V200 | Modulens G Hybrid | 34300 | 280.4 |  | 3661238643574
7641087 |  | Modulens G AGC 15/8 MR Hybrid B200 | Modulens G Hybrid | 34300 | 286.5 |  | 3661238643581
7641088 |  | Modulens G AGC 15/11 MR Hybrid V200 | Modulens G Hybrid | 38500 | 324.8 |  | 3661238643598
7641089 |  | Modulens G AGC 15/11 MR Hybrid B200 | Modulens G Hybrid | 38500 | 330.9 |  | 3661238643604
7641090 |  | Modulens G AGC 15/11 TR Hybrid V200 | Modulens G Hybrid | 40000 | 337.8 |  | 3661238643611
7641091 |  | Modulens G AGC 15/11 TR Hybrid B200 | Modulens G Hybrid | 40000 | 343.9 |  | 3661238643628
7641092 |  | Modulens G AGC 15/16 MR Hybrid V200 | Modulens G Hybrid | 42500 | 324.6 |  | 3661238643635
7641093 |  | Modulens G AGC 15/16 MR Hybrid B200 | Modulens G Hybrid | 42500 | 330.7 |  | 3661238643642
7641094 |  | Modulens G AGC 15/16 TR Hybrid V200 | Modulens G Hybrid | 43800 | 336.8 |  | 3661238643659
7641095 |  | Modulens G AGC 15/16 TR Hybrid B200 | Modulens G Hybrid | 43800 | 342.9 |  | 3661238643666
7641096 |  | Modulens G AGC 25/6 MR Hybrid V200 | Modulens G Hybrid | 31800 | 246.9 |  | 3661238643673
7641097 |  | Modulens G AGC 25/6 MR Hybrid B200 | Modulens G Hybrid | 31800 | 253 |  | 3661238643680
7641098 |  | Modulens G AGC 25/8 MR Hybrid V200 | Modulens G Hybrid | 34500 | 283.4 |  | 3661238643697
7641099 |  | Modulens G AGC 25/8 MR Hybrid B200 | Modulens G Hybrid | 34500 | 289.5 |  | 3661238643703
7641100 |  | Modulens G AGC 25/11 MR Hybrid V200 | Modulens G Hybrid | 38500 | 327.8 |  | 3661238643710
7641101 |  | Modulens G AGC 25/11 MR Hybrid B200 | Modulens G Hybrid | 38500 | 333.9 |  | 3661238643727
7641102 |  | Modulens G AGC 25/11 TR Hybrid V200 | Modulens G Hybrid | 40000 | 340.8 |  | 3661238643734
7641103 |  | Modulens G AGC 25/11 TR Hybrid B200 | Modulens G Hybrid | 40000 | 346.9 |  | 3661238643741
7641104 |  | Modulens G AGC 25/16 MR Hybrid V200 | Modulens G Hybrid | 42800 | 327.6 |  | 3661238643758
7641105 |  | Modulens G AGC 25/16 MR Hybrid B200 | Modulens G Hybrid | 42800 | 333.7 |  | 3661238643765
7641106 |  | Modulens G AGC 25/16 TR Hybrid V200 | Modulens G Hybrid | 44300 | 339.8 |  | 3661238643772
7641107 |  | Modulens G AGC 25/16 TR Hybrid B200 | Modulens G Hybrid | 44300 | 345.9 |  | 3661238643789
7641108 |  | Modulens G AGC 35/8 MR Hybrid V200 | Modulens G Hybrid | 34200 | 283.4 |  | 3661238643796
7641109 |  | Modulens G AGC 35/8 MR Hybrid B200 | Modulens G Hybrid | 34200 | 289.5 |  | 3661238643802
7641110 |  | Modulens G AGC 35/11 MR Hybrid V200 | Modulens G Hybrid | 38500 | 327.8 |  | 3661238643819
7641111 |  | Modulens G AGC 35/11 MR Hybrid B200 | Modulens G Hybrid | 38500 | 333.9 |  | 3661238643826
7641112 |  | Modulens G AGC 35/11 TR Hybrid V200 | Modulens G Hybrid | 40000 | 340.8 |  | 3661238643833
7641113 |  | Modulens G AGC 35/11 TR Hybrid B200 | Modulens G Hybrid | 40000 | 346.9 |  | 3661238643840
7641114 |  | Modulens G AGC 35/16 MR Hybrid V200 | Modulens G Hybrid | 42500 | 327.6 |  | 3661238643857
7641115 |  | Modulens G AGC 35/16 MR Hybrid B200 | Modulens G Hybrid | 42500 | 333.7 |  | 3661238643864
7641116 |  | Modulens G AGC 35/16 TR Hybrid V200 | Modulens G Hybrid | 44000 | 339.8 |  | 3661238643871
7641117 |  | Modulens G AGC 35/16 TR Hybrid B200 | Modulens G Hybrid | 44000 | 345.9 |  | 3661238643888
7642701 |  | NeOvo EcoNox EFU E22 FF/4 MR Hybrid V200 | NeOvo EcoNox Hybrid | 36000 | 388 |  | 3661238644953
7642703 |  | NeOvo EcoNox EFU E22 FF/6 MR Hybrid V200 | NeOvo EcoNox Hybrid | 37000 | 385.2 |  | 3661238644977
7642705 |  | NeOvo EcoNox EFU E22 FF/8 MR Hybrid V200 | NeOvo EcoNox Hybrid | 39700 | 421.7 |  | 3661238644991
7642707 |  | NeOvo EcoNox EFU E22 FF/11 MR Hybrid V200 | NeOvo EcoNox Hybrid | 43900 | 466.1 |  | 3661238645011
7642709 |  | NeOvo EcoNox EFU E22 FF/11 TR Hybrid V200 | NeOvo EcoNox Hybrid | 45200 | 479.1 |  | 3661238645035
7642716 |  | NeOvo EcoNox EFU E29 FF/8 MR Hybrid V200 | NeOvo EcoNox Hybrid | 40200 | 446.7 |  | 3661238645097
7642718 |  | NeOvo EcoNox EFU E29 FF/11 MR Hybrid V200 | NeOvo EcoNox Hybrid | 44500 | 491.1 |  | 3661238645110
7642720 |  | NeOvo EcoNox EFU E29 FF/11 TR Hybrid V200 | NeOvo EcoNox Hybrid | 45800 | 504.1 |  | 3661238645127
7642762 |  | NeOvo Condens EFU C E19 FF/4 MR Hybrid V200 | NeOvo Condens Hybrid | 38000 | 361.9 |  | 3661238645547
7642764 |  | NeOvo Condens EFU C E19 FF/6 MR Hybrid V200 | NeOvo Condens Hybrid | 39000 | 359.1 |  | 3661238645561
7642766 |  | NeOvo Condens EFU C E19 FF/8 MR Hybrid V200 | NeOvo Condens Hybrid | 41500 | 395.6 |  | 3661238645585
7642768 |  | NeOvo Condens EFU C E19 FF/11 MR Hybrid V200 | NeOvo Condens Hybrid | 45800 | 440 |  | 3661238645615
7642770 |  | NeOvo Condens EFU C E19 FF/11 TR Hybrid V200 | NeOvo Condens Hybrid | 47000 | 453 |  | 3661238645639
7642776 |  | NeOvo Condens EFU C E24 FF/6 MR Hybrid V200 | NeOvo Condens Hybrid | 38300 | 365.1 |  | 3661238645691
7642778 |  | NeOvo Condens EFU C E24 FF/8 MR Hybrid V200 | NeOvo Condens Hybrid | 41000 | 401.6 |  | 3661238645714
7642780 |  | NeOvo Condens EFU C E24 FF/11 MR Hybrid V200 | NeOvo Condens Hybrid | 45000 | 446 |  | 3661238645738
7642782 |  | NeOvo Condens EFU C E24 FF/11 TR Hybrid V200 | NeOvo Condens Hybrid | 46500 | 459 |  | 3661238645752
7642788 |  | NeOvo Condens EFU C E32 FF/8 MR Hybrid V200 | NeOvo Condens Hybrid | 41500 | 431.6 |  | 3661238645813
7642790 |  | NeOvo Condens EFU C E32 FF/11 MR Hybrid V200 | NeOvo Condens Hybrid | 45700 | 476 |  | 3661238645837
7642792 |  | NeOvo Condens EFU C E32 FF/11 TR Hybrid V200 | NeOvo Condens Hybrid | 47000 | 489 |  | 3661238645851
7648624 |  | Osłona maskująca połączeń + wąż skroplin zaworu bezpieczeństwa | Wyposażenie dodatkowe | 229 | 1.3 |  | 8022945308869 | 470 | 380 | 50
7649289 | AD311 | SMART TC Termostat pokojowy modulujący przewodowy + bramka OpenTherm | Wyposażenie dodatkowe | 1190 | 0.7 |  | 3661238673984 | 180 | 160 | 125
7650454 | AJ52 | Korpus zasobnika buforowego PSB 600 | Zasobniki buforowe PSB | nz | 109 |  | 3661238657311 | 1165 | 950 | 2033
7650454HS |  | PSB 600 Zasobnik buforowy wody grzewczej | Zasobniki buforowe PSB | nz | 119 |  | 5902115444593
7650455 | AJ53 | Korpus zasobnika buforowego PSB 800 | Zasobniki buforowe PSB | nz | 141 |  | 3661238657328 | 1250 | 1120 | 1930
7650455HS |  | PSB 800 Zasobnik buforowy wody grzewczej | Zasobniki buforowe PSB | nz | 181 |  | 5902115444609
7650456 | AJ54 | Korpus zasobnika buforowego PSB 1000 | Zasobniki buforowe PSB | nz | 162 |  | 3661238657335 | 1250 | 1120 | 2171
7650456HS |  | PSB 1000 Zasobnik buforowy wody grzewczej | Zasobniki buforowe PSB | nz | 300 |  | 5902115444616
7650457 | AJ55 | Korpus zasobnika buforowego PSB 1500 | Zasobniki buforowe PSB | nz | 323 |  | 3661238657342 | 1970 | 1500 | 2007
7650457HS |  | PSB 1500 Zasobnik buforowy wody grzewczej | Zasobniki buforowe PSB | nz | 481 |  | 5902115444623
7650458 | AJ56 | Korpus zasobnika buforowego PSB 2000 | Zasobniki buforowe PSB | nz | 348 |  | 3661238657359 | 1780 | 1329 | 2176
7650458HS |  | PSB 2000 Zasobnik buforowy wody grzewczej | Zasobniki buforowe PSB | nz | 781 |  | 5902115444630
7650459 | AJ57 | Korpus zasobnika buforowego PSB 2500 | Zasobniki buforowe PSB | nz | 427 |  | 3661238657366 | 1590 | 2200 | 2040
7650459HS |  | PSB 2500 Zasobnik buforowy wody grzewczej | Zasobniki buforowe PSB | nz | 1262 |  | 5902115444647
7650460 | AJ58 | Korpus zasobnika buforowego PSB 3000 | Zasobniki buforowe PSB | nz | 457 |  | 3661238657373 | 1590 | 2200 | 2198
7650460HS |  | PSB 3000 Zasobnik buforowy wody grzewczej | Zasobniki buforowe PSB | nz | 2043 |  | 5902115444654
7650461 | AJ59 | Korpus podgrzewacza buforowego PS 600 | Podgrzewacze PS | nz | 146 |  | 3661238657380 | 1165 | 950 | 2033
7650461HS |  | PS 600 Podgrzewacz buforowy wody grzewczej | Podgrzewacze PS | nz | 179 |  | 5902115444661
7650462 | AJ60 | Korpus podgrzewacza buforowego PS 800 | Podgrzewacze PS | nz | 174 |  | 3661238657397 | 1250 | 1120 | 1930
7650462HS |  | PS 800 Podgrzewacz buforowy wody grzewczej | Podgrzewacze PS | nz | 211 |  | 5902115444678
7650463 | AJ61 | Korpus podgrzewacza buforowego PS 1000 | Podgrzewacze PS | nz | 202 |  | 3661238657403 | 1250 | 1120 | 2171
7650463HS |  | PS 1000 Podgrzewacz buforowy wody grzewczej | Podgrzewacze PS | nz | 243 |  | 5902115444685
7650464 | AJ62 | Korpus podgrzewacza buforowego PS 1500 | Podgrzewacze PS | nz | 323 |  | 3661238657410 | 1970 | 1500 | 2037
7650464HS |  | PS 1500 Podgrzewacz buforowy wody grzewczej | Podgrzewacze PS | nz | 370 |  | 5902115444692
7650465 | AJ63 | Korpus podgrzewacza buforowego PS 2000 | Podgrzewacze PS | nz | 407 |  | 3661238657427 | 1780 | 1329 | 2176
7650465HS |  | PS 2000 Podgrzewacz buforowy wody grzewczej | Podgrzewacze PS | nz | 457 |  | 5902115444708
7650466 | AJ64 | Korpus podgrzewacza buforowego PS 2500 | Podgrzewacze PS | nz | 487 |  | 3661238657434 | 1590 | 220 | 2035
7650466HS |  | PS 2500 Podgrzewacz buforowy wody grzewczej | Podgrzewacze PS | nz | 544 |  | 5902115444715
7650467 | AJ65 | Korpus podgrzewacza buforowego PS 3000 | Podgrzewacze PS | nz | 517 |  | 3661238657618 | 1590 | 2200 | 2197
7650467HS |  | PS 3000 Podgrzewacz buforowy wody grzewczej | Podgrzewacze PS | nz | 579 |  | 5902115444722
7650469 | AJ67 | Korpus zasobnika buforowego RSB 1000 | Zasobniki buforowe RSB | nz | 207 |  | 3661238657632 | 1250 | 1120 | 2167
7650469HS |  | RSB 1000 Zasobnik buforowy c.w.u. | Zasobniki buforowe RSB | nz | 243 |  | 5902115444746
7650470 | AJ68 | Korpus zasobnika buforowego RSB 1500 | Zasobniki buforowe RSB | nz | 318 |  | 3661238657649 | 1970 | 1500 | 2023
7650470HS |  | RSB 1500 Zasobnik buforowy c.w.u. | Zasobniki buforowe RSB | nz | 370 |  | 5902115444753
7650471 | AJ69 | Korpus zasobnika buforowego RSB 2000 | Zasobniki buforowe RSB | nz | 344 |  | 3661238657656 | 1780 | 1329 | 2162
7650471HS |  | RSB 2000 Zasobnik buforowy c.w.u. | Zasobniki buforowe RSB | nz | 457 |  | 5902115444760
7650472 | AJ70 | Korpus zasobnika buforowego RSB 2500 | Zasobniki buforowe RSB | nz | 453 |  | 3661238657663 | 1590 | 2200 | 2019
7650472HS |  | RSB 2500 Zasobnik buforowy c.w.u. | Zasobniki buforowe RSB | nz | 544 |  | 5902115444777
7650473 | AJ71 | Korpus zasobnika buforowego RSB 3000 | Zasobniki buforowe RSB | nz | 480 |  | 3661238657670 | 1590 | 2200 | 2186
7650473HS |  | RSB 3000 Zasobnik buforowy c.w.u. | Zasobniki buforowe RSB | nz | 579 |  | 5902115444784
7650474 | AJ72 | Korpus zasobnika buforowego RSB 800 | Zasobniki buforowe RSB | nz | 201 |  | 3661238657687 | 1250 | 1120 | 2024
7650474HS |  | RSB 800 Zasobnik buforowy c.w.u. | Zasobniki buforowe RSB | nz | 211 |  | 5902115444739
7650513 | AJ107 | HS Obudowa elastyczna do PS/PSB 600 | Wyposażenie dodatkowe | nz | 33 |  | 3661238658233 | 1840 | 1260 | 210
7650514 | AJ108 | HS Obudowa elastyczna do PS/PSB 800 | Wyposażenie dodatkowe | nz | 37 |  | 3661238658240 | 1750 | 1230 | 230
7650526 | AJ109 | HS Obudowa elastyczna do PS/PSB 1000 | Wyposażenie dodatkowe | nz | 41 |  | 3661238658257 | 2090 | 1200 | 260
7650527 | AJ110 | HS Obudowa elastyczna do PS/PSB 1500 | Wyposażenie dodatkowe | nz | 47 |  | 3661238658264 | 1900 | 1180 | 350
7650528 | AJ111 | HS Obudowa elastyczna do PS/PSB 2000 | Wyposażenie dodatkowe | nz | 50 |  | 3661238658271 | 2110 | 1370 | 300
7650529 | AJ112 | HS Obudowa elastyczna do PS/PSB 2500 | Wyposażenie dodatkowe | nz | 57 |  | 3661238658288 | 1900 | 1200 | 420
7650532 | AJ113 | HS Obudowa elastyczna do PS/PSB 3000 | Wyposażenie dodatkowe | nz | 62 |  | 3661238658295 | 2060 | 1270 | 420
7650534 | AJ115 | HS Obudowa elastyczna do RSB 800 | Wyposażenie dodatkowe | nz | 38 |  | 3661238658318 | 1750 | 1230 | 230
7650554 | AJ117 | HS Obudowa elastyczna do RSB 1000 | Wyposażenie dodatkowe | nz | 41 |  | 3661238658332 | 2090 | 1200 | 260
7650558 | AJ119 | HS Obudowa elastyczna do RSB 1500 | Wyposażenie dodatkowe | nz | 33 |  | 3661238658356 | 1900 | 1180 | 350
7650561 | AJ121 | HS Obudowa elastyczna do RSB 2000 | Wyposażenie dodatkowe | nz | 50 |  | 3661238658370 | 2110 | 1370 | 300
7650563 | AJ123 | HS Obudowa elastyczna do RSB 2500 | Wyposażenie dodatkowe | nz | 57 |  | 3661238658394 | 1900 | 1200 | 420
7650566 | AJ125 | HS Obudowa elastyczna do RSB 3000 | Wyposażenie dodatkowe | nz | 62 |  | 3661238658417 | 2060 | 1270 | 420
7650937DY |  | Pakiet MCR Home 20/24 MI+pakiet spalinowy LAS(U) | Pakiety + spalinowe | nz | 80,00 | 6,1-24,8 | 5902115444401
7650938DY |  | Pakiet MCR Home 24/28MI+pakiet spalinowy LAS(U) | Pakiety + spalinowe | nz | 80,00 | 6,1-24,8 | 5902115444517
7656909 | EH693 | Zestaw przezbrojeniowy na propan do Innovens Pro MCA 160 | Wyposażenie dodatkowe | 99 | 0.1 |  | 8713809286835 | 220 | 170 | 15
7657050 | EH858 | Zestaw dla drugiego obiegu grzewczego | Wyposażenie dodatkowe | 2350 | 7.3 |  | 3661238701151 | 700 | 700 | 250
7660271 |  | MCX 24 Plus / Standard / Jednofunkcyjny | MCX PLUS | nz | 37 | 6,1-24,8 | 8713809293437 | 600 | 390 | 520
7660272 |  | MCX 24 / 28 MI Plus / Standard / Dwufunkcyjny | MCX PLUS | nz | 37 | 6,1-24,8 | 8713809293444 | 600 | 390 | 520
7660455 | ER455P | Zestaw hydrauliczny - baza dla 1 lub 2 kolektorów | Systemy solarne - akcesoria | usuwamy | 1 |  | 8431406134617 | 305 | 95 | 95
7660476 | ER476P | MULTIFIT Zestaw montażowy na dach pochyły z pokryciem ceramicznym - baza dla 1 kolektora SLIM | Systemy solarne - akcesoria | 750 | 7.17 |  | 8431406134556 | 1250 | 145 | 80
7660478 | ER478P | MULTIFIT Zestaw montażowy na dach pochyły z pokryciem ceramicznym - baza dla 2 kolektorów SLIM | Systemy solarne - akcesoria | 1200 | 12.28 |  | 8431406134563 | 1940 | 145 | 80
7660480 | ER480P | MULTIFIT Zestaw montażowy na dach pochyły z pokryciem ceramicznym - rozbudowa o 1 kolektor SLIM | Systemy solarne - akcesoria | 540 | 9.84 |  | 8431406134570 | 1250 | 145 | 80
7660482 | ER482P | THROUGH TILE Zestaw montażowy na dach pochyły z pokryciem uniwersalnym - baza dla 1 kolektora SLIM | Systemy solarne - akcesoria | 450 | 5.52 |  | 8431406134587 | 1250 | 145 | 80
7660484 | ER484P | THROUGH TILE Zestaw montażowy na dach pochyły z pokryciem uniwersalnym - baza dla 2 kolektorów SLIM | Systemy solarne - akcesoria | 740 | 10.26 |  | 8431406134594 | 1250 | 145 | 80
7660486 | ER486P | THROUGH TILE Zestaw montażowy na dach pochyły z pokryciem uniw. - rozbudowa o 1 kolektor SLIM | Systemy solarne - akcesoria | 460 | 5.15 |  | 8431406134600 | 1250 | 145 | 80
7661869 | EC768 | FWPC 3013-100 Stacja przygotowania c.w.u. | FWPC | nz | 183 | 110 | 3661238669611 | 900 | 600 | 1500
7661871 | EC769 | FWPC 3017-180 Stacja przygotowania c.w.u. | FWPC | nz | 193 | 180 | 3661238669628 | 900 | 600 | 1500
7661872 | EC770 | FWPC 3027-250 Stacja przygotowania c.w.u. | FWPC | nz | 218 | 250 | 3661238669635 | 900 | 600 | 1500
7661873 | EC771 | FWPC 5037-350 Stacja przygotowania c.w.u. | FWPC | nz | 243 | 350 | 3661238669642 | 900 | 600 | 1500
7661875 | EC772 | FWPC 7045-500 Stacja przygotowania c.w.u. | FWPC | nz | 258 | 510 | 3661238669659 | 900 | 600 | 1500
7661876 | EC773 | FWPC 7069-650 Stacja przygotowania c.w.u. | FWPC | nz | 267 | 640 | 3661238669666 | 1500 | 600 | 900
7661877 | EC774 | FWPC 9097-750 Stacja przygotowania c.w.u. | FWPC | nz | 293 | 750 | 3661238669673 | 900 | 600 | 1500
7661879 | EC776 | FWPS 3035-100 Stacja przygotowania c.w.u. | FWPS | nz | 213 | 105 | 3661238669697 | 900 | 600 | 1500
7661880 | EC777 | FWPS 3061-200 Stacja przygotowania c.w.u. | FWPS | nz | 238 | 190 | 3661238669703 | 900 | 600 | 1500
7661882 | EC778 | FWPS 5089-300 Stacja przygotowania c.w.u. | FWPS | nz | 283 | 300 | 3661238669710 | 900 | 600 | 1500
7663561 | AD309 | S-Bus Kabel komunikacyjny L=12 m | Wyposażenie dodatkowe | 410 | 0.6 |  | 3661238671034 | 325 | 240 | 20
7663618 | AD308 | S-Bus Kabel komunikacyjny L=1,5 m | Wyposażenie dodatkowe | 229 | 0.2 |  | 3661238671041 | 325 | 240 | 20
7663619 | AD310 | S-Bus Kabel komunikacyjny L=20 m | Wyposażenie dodatkowe | 540 | 0.8 |  | 3661238671010 | 325 | 240 | 20
7665802 |  | MCR Home 20/24 MI Kocioł gazowy kondensacyjny 2-f | MCR HOME | nz | 30,5 | 20-24 | 8022945017044 | 830 | 490 | 330
7665802080SN |  | MCR Home 20/24 MI/SW80SN Kocioł gazowy kondensacyjny z podgrz. warst. c.w.u. ze stali nierdzewnej | MCR HOME | usuwamy | 62.05 | 20-24
7665803 |  | MCR Home 24/28MI Kocioł gazowy kondensacyjny 2-f | MCR HOME | nz | 30,5 | 24-28 | 8022945017051 | 830 | 490 | 330
7665803080SN |  | MCR Home 24/28MI/SW80SN Kocioł gazowy kondensacyjny z podgrz. warst. c.w.u. ze stali nierdzewnej | MCR HOME | usuwamy | 62.05 | 20-24
7670186 | HX94 | Czujnik zewnętrzny QAC34 | Wyposażenie dodatkowe | 130 | 1 |  | 3661238674776 | 160 | 90 | 120
7670188 | HX96 | Czujnik c.w.u. | Wyposażenie dodatkowe | 130 | 1 |  | 3661238674790 | 150 | 200 | 10
7671879 | HX103 | SPS Kolano koncentryczne 90° ø60/100 na 80/125 do systemu nadciśnieniowego | Systemy spalinowe | nz | 1 |  | 3661238674417 | 300 | 250 | 200
7674140 |  | Innovens Pro MCA 160/IniControl 2 Kocioł gazowy kondensacyjny wiszący | Innovens Pro MCA | nz | 154.1 |  | 3661238678910
7674142 |  | Innovens Pro MCA 160/DIEMATIC Evolution Kocioł gazowy kondensacyjny wiszący | Innovens Pro MCA | nz | 154.1 |  | 3661238678927
7676561 | AD315 | DIEMATIC VM EVOLUTION Konsola sterownicza | Wyposażenie dodatkowe | 4460 | 3.3 |  | 3661238692718 | 350 | 210 | 220
7677244 | EH859 | Zestaw izolacji dla trybu chłodzenia | Wyposażenie dodatkowe | 420 | 0.7 |  | 3661238701175 | 615 | 280 | 80
767906401100SN |  | Lumea MPX 20/24 MI/SW100SN Kocioł gazowy kondensacyjny z podgrz. c.w.u. warstwowym ze stali nierdz. | Lumea MPX | 10850 | 75.85 | 20-24 | 5902115445026
767906401130SN |  | Lumea MPX 20/24 MI/SW130SN Kocioł gazowy kondensacyjny z podgrz. c.w.u. warstwowym ze stali nierdz. | Lumea MPX | 11150 | 79.2 | 20-24 | 5902115445033
767906401A |  | Lumea MPX 20/24 MI Kocioł gazowy kondensacyjny + zestaw podłączeniowy + czujnik zewnętrzny | Lumea MPX | 7480 | 41.35 | 20-24 | 5902115444937 | 900 | 540 | 370
767906501 | HX105 | MPX 20/24 MI COMPACT | MPX Compact | nz | 38 | 20-24 | 3661238693722 | 840 | 480 | 320
767906501IS |  | MPX 20/24 MI COMPACT +iSense | MPX Compact | nz | 38.3 | 20-24 | 5902115444883 | 840 | 480 | 320
767906601100SN |  | Lumea MPX 24/28MI/SW100SN Kocioł gazowy kondensacyjny z podgrz. c.w.u. warstwowym ze stali nierdz. | Lumea MPX | 11050 | 77.85 | 24-28 | 5902115445040
767906601130SN |  | Lumea MPX 24/28MI/SW130SN Kocioł gazowy kondensacyjny z podgrz. c.w.u. warstwowym ze stali nierdz. | Lumea MPX | 11350 | 81.2 | 24-28 | 5902115445057
767906601A |  | Lumea MPX 24/28MI Kocioł gazowy kondensacyjny + zestaw podłączeniowy + czujnik zewnętrzny | Lumea MPX | 7680 | 43.35 | 24-28 | 5902115444944 | 900 | 540 | 370
767906701 | HX107 | MPX 24/28MI COMPACT | MPX Compact | nz | 39 | 24-28 | 3661238693746 | 840 | 480 | 320
767906701IS |  | MPX 24/28MI COMPACT + iSense | MPX Compact | nz | 39.3 | 24-28 | 5902115444890 | 840 | 480 | 320
767906801100SN |  | Lumea MPX 28/33 MI/SW100SN Kocioł gazowy kondensacyjny z podgrz. c.w.u. warstwowym ze stali nierdz. | Lumea MPX | 11450 | 78.85 | 28-33 | 5902115445064
767906801130SN |  | Lumea MPX 28/33 MI/SW130SN Kocioł gazowy kondensacyjny z podgrz. c.w.u. warstwowym ze stali nierdz. | Lumea MPX | 11750 | 82.2 | 28-33 | 5902115445071
767906801A |  | Lumea MPX 28/33 MI Kocioł gazowy kondensacyjny + zestaw podłączeniowy + czujnik zewnętrzny | Lumea MPX | 7890 | 44.35 | 28-33 | 5902115444951 | 900 | 540 | 370
767906901 | HX109 | MPX 28/33 MI COMPACT | MPX Compact | nz | 40 | 28-33 | 3661238693760 | 840 | 480 | 320
767906901IS |  | MPX 28/33 MI COMPACT +iSense | MPX Compact | nz | 40.3 | 28-33 | 5902115444906 | 840 | 480 | 320
767907001100 |  | Lumea MPX 24/SR100 Kocioł gazowy kondensacyjny z podgrzewaczem c.w.u. | Lumea MPX | 9220 | 124.1 | 24 | 5902115444975
767907001100SN |  | Lumea MPX 24/SR100SN Kocioł gazowy kondensacyjny z podgrzewaczem c.w.u. ze stali nierdz. | Lumea MPX | 9590 | 81.7 | 24 | 5902115444999
767907001130SN |  | Lumea MPX 24/ SR130SN Kocioł gazowy kondensacyjny z podgrzewaczem c.w.u. ze stali nierdz. | Lumea MPX | 9880 | 85.7 | 24 | 5902115445002
767907001150 |  | Lumea MPX 24/SR150 Kocioł gazowy kondensacyjny z podgrzewaczem c.w.u. | Lumea MPX | 9570 | 136.1 | 24 | 5902115444982
767907001150SN |  | Lumea MPX 24/SR150SN Kocioł gazowy kondensacyjny z podgrzewaczem c.w.u. ze stali nierdz. | Lumea MPX | 10440 | 88.7 | 24 | 5902115445019
767907001A |  | Lumea MPX 24 Kocioł gazowy kondensacyjny + zestaw podłączeniowy + czujnik zewnętrzny | Lumea MPX | 6860 | 43.35 | 24 | 5902115444920 | 900 | 540 | 370
767907101 | HX111 | MPX 24 COMPACT | MPX Compact | nz | 40 | 24 | 3661238693784 | 840 | 480 | 320
767907101IS | HX111 | MPX 24 COMPACT + iSense | MPX Compact | nz | 40.3 | 24 | 5902115444876 | 840 | 480 | 320
767907201A |  | Lumea MPX 28/33 BIC Kocioł gazowy kondensacyjny + zestaw podłączeniowy + czujnik zewnętrzny | Lumea MPX | 9200 | 71.35 | 24 - 28 | 5902115444968 | 1100 | 670 | 515
767907301 |  | Zestaw podłączeniowy do kotła 1f do Lumea/MCR Home/Duo-tec/ZENA | Wyposażenie dodatkowe | 187 | 1.3 |  | 8022945309668 | 230 | 165 | 60
767907401 |  | Zestaw podłączeniowy do kotła 2f do Lumea/MCR Home/Duo-tec/ZENA | Wyposażenie dodatkowe | 270 | 1.3 |  | 8022945309675 | 230 | 165 | 60
7687189 | EH860 | Zestaw pompy kondensatu | Wyposażenie dodatkowe | 630 | 1 |  | 3661238701182 | 300 | 200 | 118
7688305 | AD321 | Wtyczki mostkujące BUS | Wyposażenie dodatkowe | 260 | 0.1 |  | 3661238702813 | 235 | 180 | 20
7689095 |  | Evodens AMC 15 Kocioł gazowy kondensacyjny 1-f | Evodens AMC | 10790 | 38 | 3,4-15,8 kW | 8713809309435 | 900 | 530 | 470
7689095060 |  | Evodens AMC 15/BS60 Kocioł gazowy kondensacyjny z podgrzewaczem c.w.u. | Evodens AMC | 14870 | 101 | 3,4-15,8 kW
7689095060TC |  | Pakiet Evodens AMC 15/BS60 + SMART TC | Pakiety | 15700 | 101.3 | 3,4-15,8 kW | 5902115446788
7689095100 |  | Evodens AMC 15/SR100 Kocioł gazowy kondensacyjny z podgrzewaczem c.w.u. | Evodens AMC | 12850 | 116 | 3,4-15,8 kW | 5902115446573
768909510005PV |  | Pakiet Inisol POWER SET 2K-0,52 kWp + Evodens AMC 15/SR100 | Pakiety fotowoltaiczne | 20000 | 275.7 | 3,4-15,8
768909510010PV |  | Pakiet Inisol POWER SET 4K-1,04 kWp + Evodens AMC 15/SR100 | Pakiety fotowoltaiczne | 29500 | 295.7 | 3,4-15,8
7689095100A15 |  | Pakiet Evodens AMC 15/SR100 + AQA15 | Pakiety | 15950 | 141.1 |  | 5902115446061
7689095100A20 |  | Pakiet Evodens AMC 15/SR100 + AQA20 | Pakiety | 16350 | 150.6 |  | 5902115446078
7689095100SN |  | Evodens AMC 15/SR100SN Kocioł gazowy kondensacyjny z podgrzewaczem c.w.u. | Evodens AMC | 13380 | 73.6 | 3,4-15,8 kW | 5902115446641
7689095100SNA15 |  | Pakiet Evodens AMC 15/SR100SN + AQA15 | Pakiety | 16480 | 98.7 |  | 5902115446207
7689095100SNA20 |  | Pakiet Evodens AMC 15/SR100SN + AQA20 | Pakiety | 16880 | 108.2 |  | 5902115446214
7689095100SNTC |  | Pakiet Evodens AMC 15/SR100SN + SMART TC | Pakiety | 14210 | 73.9 | 3,4-15,8 kW | 5902115446887
7689095100TC |  | Pakiet Evodens AMC 15/SR100 + SMART TC | Pakiety | 13680 | 116.3 | 3,4-15,8 kW | 5902115446818
7689095A15 |  | Pakiet Evodens AMC 15 + AQA15 | Pakiety | 13890 | 61.7 |  | 5902115446382
7689095A20 |  | Pakiet Evodens AMC 15 + AQA20 | Pakiety | 14290 | 71.2 |  | 5902115446399
7689095TC |  | Pakiet Evodens AMC 15 + SMART TC | Pakiety | 11620 | 38.3 | 3,4-15,8 kW | 5902115446726
7689095TWH |  | Pakiet Evodens AMC 15 + Kaliko TWH 300EH | Pakiety | 20700 | 168 |  | 5902115443718
7689096 |  | Evodens AMC 25 Kocioł gazowy kondensacyjny 1-f | Evodens AMC | 10990 | 43 | 5,6-25,5 kW | 8713809309442 | 900 | 530 | 470
7689096060 |  | Evodens AMC 25/BS60 Kocioł gazowy kondensacyjny z podgrzewaczem c.w.u. | Evodens AMC | 15030 | 102 | 5,6-25,5 kW
7689096060TC |  | Pakiet Evodens AMC 25/BS60 + SMART TC | Pakiety | 15860 | 102.3 | 5,6-25,5 kW | 5902115446795
7689096100 |  | Evodens AMC 25/SR100 Kocioł gazowy kondensacyjny z podgrzewaczem c.w.u. | Evodens AMC | 13020 | 121 | 5,6-25,5 kW | 5902115446580
768909610005PV |  | Pakiet Inisol POWER SET 2K-0,52 kWp + Evodens AMC 25/SR100 | Pakiety fotowoltaiczne | 20500 | 281 | 5,6-25,5
768909610010PV |  | Pakiet Inisol POWER SET 4K-1,04 kWp + Evodens AMC 25/SR100 | Pakiety fotowoltaiczne | 30000 | 301 | 5,6-25,5
7689096100A15 |  | Pakiet Evodens AMC 25/SR100 + AQA15 | Pakiety | 16120 | 146.1 |  | 5902115446085
7689096100A20 |  | Pakiet Evodens AMC 25/SR100 + AQA20 | Pakiety | 16520 | 155.6 |  | 5902115446092
7689096100SN |  | Evodens AMC 25/SR100SN Kocioł gazowy kondensacyjny z podgrzewaczem c.w.u. | Evodens AMC | 13550 | 78.6 | 5,6-25,5 kW | 5902115446658
7689096100SNA15 |  | Pakiet Evodens AMC 25/SR100SN + AQA15 | Pakiety | 16650 | 103.7 |  | 5902115446221
7689096100SNA20 |  | Pakiet Evodens AMC 25/SR100SN + AQA20 | Pakiety | 17050 | 113.2 |  | 5902115446238
7689096100SNTC |  | Pakiet Evodens AMC 25/SR100SN + SMART TC | Pakiety | 14380 | 78.9 | 5,6-25,5 kW | 5902115446894
7689096100TC |  | Pakiet Evodens AMC 25/SR100 + SMART TC | Pakiety | 13850 | 121.3 | 5,6-25,5 kW | 5902115446825
7689096130SN |  | Evodens AMC 25/SR130SN Kocioł gazowy kondensacyjny z podgrzewaczem c.w.u. | Evodens AMC | 13970 | 82.6 | 5,6-25,5 kW | 5902115446672
7689096130SNA15 |  | Pakiet Evodens AMC 25/SR130SN + AQA15 | Pakiety | 17070 | 107.7 |  | 5902115446269
7689096130SNA20 |  | Pakiet Evodens AMC 25/SR130SN + AQA20 | Pakiety | 17470 | 117.2 |  | 5902115446276
7689096130SNTC |  | Pakiet Evodens AMC 25/SR130SN + SMART TC | Pakiety | 14800 | 82.9 | 5,6-25,5 kW | 5902115446917
7689096150 |  | Evodens AMC 25/SR150 Kocioł gazowy kondensacyjny z podgrzewaczem c.w.u. | Evodens AMC | 13590 | 133 | 5,6-25,5 kW | 5902115446603
7689096150A15 |  | Pakiet Evodens AMC 25/SR150 + AQA15 | Pakiety | 16690 | 158.1 |  | 5902115446122
7689096150A20 |  | Pakiet Evodens AMC 25/SR150 + AQA20 | Pakiety | 17090 | 167.6 |  | 5902115446139
7689096150SN |  | Evodens AMC 25/SR150SN Kocioł gazowy kondensacyjny z podgrzewaczem c.w.u. | Evodens AMC | 14770 | 85.6 | 5,6-25,5 kW | 5902115443701
7689096150SNA15 |  | Pakiet Evodens AMC 25/SR150SN + AQA15 | Pakiety | 17870 | 110.7 |  | 5902115446306
7689096150SNA20 |  | Pakiet Evodens AMC 25/SR150SN + AQA20 | Pakiety | 18270 | 120.2 |  | 5902115446313
7689096150SNTC |  | Pakiet Evodens AMC 25/SR150SN + SMART TC | Pakiety | 15600 | 85.9 | 5,6-25,5 kW | 5902115446931
7689096150TC |  | Pakiet Evodens AMC 25/SR150 + SMART TC | Pakiety | 14420 | 133.3 | 5,6-25,5 kW | 5902115446849
7689096200 |  | Evodens AMC 25/SR200 Kocioł gazowy kondensacyjny z podgrzewaczem c.w.u. | Evodens AMC | 13830 | 153 | 5,6-25,5 kW | 5902115446627
7689096200A15 |  | Pakiet Evodens AMC 25/SR200 + AQA15 | Pakiety | 16930 | 178.1 |  | 5902115446160
7689096200A20 |  | Pakiet Evodens AMC 25/SR200 + AQA20 | Pakiety | 17330 | 187.6 |  | 5902115446177
7689096200TC |  | Pakiet Evodens AMC 25/SR200 + SMART TC | Pakiety | 14660 | 153.3 | 5,6-25,5 kW | 5902115446863
7689096A15 |  | Pakiet Evodens AMC 25 + AQA15 | Pakiety | 14090 | 66.7 |  | 5902115446405
7689096A20 |  | Pakiet Evodens AMC 25 + AQA20 | Pakiety | 14490 | 76.2 |  | 5902115446412
7689096TC |  | Pakiet Evodens AMC 25 + SMART TC | Pakiety | 11820 | 43.3 | 5,6-25,5 kW | 5902115446733
7689096TWH |  | Pakiet Evodens AMC 25 + Kaliko TWH 300EH | Pakiety | 20900 | 173 |  | 5902115443794
7689097 |  | Evodens AMC 25/28MI Kocioł gazowy kondensacyjny 1-f | Evodens AMC | 11980 | 58 | 5,6-25,5 | 8713809309480 | 930 | 530 | 470
7689097100SN |  | Evodens AMC 25/28MI/SW100SN Kocioł gazowy kondensacyjny z podgrzewaczem c.w.u. | Evodens AMC | 17400 | 92.5 | 5,6-25,5 | 5902115446702
7689097100SNA15 |  | Pakiet Evodens AMC 25/28MI/SW100SN + AQA15 | Pakiety | 20500 | 116.2 | 5,6-25,5 | 5902115446344
7689097100SNA20 |  | Pakiet Evodens AMC 25/28MI/SW100SN + AQA20 | Pakiety | 20900 | 125.7 | 5,6-25,5 | 5902115446351
7689097100SNTC |  | Pakiet Evodens AMC 25/28MI/SW100SN + SMART TC | Pakiety | 18230 | 92.8 | 5,6-25,5 | 5902115446955
7689097130SN |  | Evodens AMC 25/28MI/SW130SN Kocioł gazowy kondensacyjny z podgrzewaczem c.w.u. | Evodens AMC | 17700 | 97.6 | 5,6-25,5 | 5902115446719
7689097130SNA15 |  | Pakiet Evodens AMC 25/28MI/SW130SN + AQA15 | Pakiety | 20800 | 119.55 | 5,6-25,5 | 5902115446368
7689097130SNA20 |  | Pakiet Evodens AMC 25/28MI/SW130SN + AQA20 | Pakiety | 21200 | 129.05 | 5,6-25,5 | 5902115446375
7689097130SNTC |  | Pakiet Evodens AMC 25/28MI/SW130SN + SMART TC | Pakiety | 18530 | 97.9 | 5,6-25,5 | 5902115446962
7689097A15 |  | Pakiet Evodens AMC 25/28MI + AQA15 | Pakiety | 15080 | 81.7 | 5,6-25,5 | 5902115446443
7689097A20 |  | Pakiet Evodens AMC 25/28MI + AQA20 | Pakiety | 15480 | 91.2 | 5,6-25,5 | 5902115446450
7689097TC |  | Pakiet Evodens AMC 25/28MI + SMART TC | Pakiety | 12810 | 58.3 | 5,6-25,5 | 5902115446771
7689098 |  | Evodens AMC 35 Kocioł gazowy kondensacyjny 1-f | Evodens AMC | 11490 | 43 | 7,0-35,9 kW | 8713809309459 | 900 | 530 | 470
7689098060 |  | Evodens AMC 35/BS60 Kocioł gazowy kondensacyjny z podgrzewaczem c.w.u. | Evodens AMC | 15600 | 105 | 7,0-35,9 kW
7689098060TC |  | Pakiet Evodens AMC 35/BS60 + SMART TC | Pakiety | 16430 | 105.3 | 7,0-35,9 kW | 5902115446801
7689098100 |  | Evodens AMC 35/SR100 Kocioł gazowy kondensacyjny z podgrzewaczem c.w.u. | Evodens AMC | 13550 | 121 | 7,0-35,9 kW | 5902115446597
768909810005PV |  | Pakiet Inisol POWER SET 2K-0,52 kWp + Evodens AMC 35/SR100 | Pakiety fotowoltaiczne | 21000 | 278.7 | 7,0-35,9
768909810010PV |  | Pakiet Inisol POWER SET 4K-1,04 kWp + Evodens AMC 35/SR100 | Pakiety fotowoltaiczne | 30500 | 284 | 7,0-35,9
7689098100A15 |  | Pakiet Evodens AMC 35/SR100 + AQA15 | Pakiety | 16650 | 146.1 |  | 5902115446108
7689098100A20 |  | Pakiet Evodens AMC 35/SR100 + AQA20 | Pakiety | 17050 | 155.6 |  | 5902115446115
7689098100SN |  | Evodens AMC 35/SR100SN Kocioł gazowy kondensacyjny z podgrzewaczem c.w.u. | Evodens AMC | 14110 | 78.6 | 7,0-35,9 kW | 5902115446665
7689098100SNA15 |  | Pakiet Evodens AMC 35/SR100SN + AQA15 | Pakiety | 17210 | 103.7 |  | 5902115446245
7689098100SNA20 |  | Pakiet Evodens AMC 35/SR100SN + AQA20 | Pakiety | 17610 | 113.2 |  | 5902115446252
7689098100SNTC |  | Pakiet Evodens AMC 35/SR100SN + SMART TC | Pakiety | 14940 | 78.9 | 7,0-35,9 kW | 5902115446900
7689098100TC |  | Pakiet Evodens AMC 35/SR100 + SMART TC | Pakiety | 14380 | 121.3 | 7,0-35,9 kW | 5902115446832
7689098130SN |  | Evodens AMC 35/SR130SN Kocioł gazowy kondensacyjny z podgrzewaczem c.w.u. | Evodens AMC | 14550 | 82.6 | 7,0-35,9 kW | 5902115446689
7689098130SNA15 |  | Pakiet Evodens AMC 35/SR130SN + AQA15 | Pakiety | 17650 | 107.7 |  | 5902115446283
7689098130SNA20 |  | Pakiet Evodens AMC 35/SR130SN + AQA20 | Pakiety | 18050 | 117.2 |  | 5902115446290
7689098130SNTC |  | Pakiet Evodens AMC 35/SR130SN + SMART TC | Pakiety | 15380 | 82.9 | 7,0-35,9 kW | 5902115446924
7689098150 |  | Evodens AMC 35/SR150 Kocioł gazowy kondensacyjny z podgrzewaczem c.w.u. | Evodens AMC | 14140 | 133 | 7,0-35,9 kW | 5902115446610
7689098150A15 |  | Pakiet Evodens AMC 35/SR150 + AQA15 | Pakiety | 17240 | 158.1 |  | 5902115446146
7689098150A20 |  | PakietEvodens AMC 35/SR150 + AQA20 | Pakiety | 17640 | 167.6 |  | 5902115446153
7689098150SN |  | Evodens AMC 35/SR150SN Kocioł gazowy kondensacyjny z podgrzewaczem c.w.u. | Evodens AMC | 15380 | 85.6 | 7,0-35,9 kW | 5902115446696
7689098150SNA15 |  | Pakiet Evodens AMC 35/SR150SN + AQA15 | Pakiety | 18480 | 110.7 |  | 5902115446320
7689098150SNA20 |  | Pakiet Evodens AMC 35/SR150SN + AQA20 | Pakiety | 18880 | 120.2 |  | 5902115446337
7689098150SNTC |  | Pakiet Evodens AMC 35/SR150SN + SMART TC | Pakiety | 16210 | 85.9 | 7,0-35,9 kW | 5902115446948
7689098150TC |  | Pakiet Evodens AMC 35/SR150 + SMART TC | Pakiety | 14970 | 133.3 | 7,0-35,9 kW | 5902115446856
7689098200 |  | Evodens AMC 35/SR200 Kocioł gazowy kondensacyjny z podgrzewaczem c.w.u. | Evodens AMC | 14390 | 153 | 7,0-35,9 kW | 5902115446634
7689098200A15 |  | Pakiet Evodens AMC 35/SR200 + AQA15 | Pakiety | 17490 | 178.1 |  | 5902115446184
7689098200A20 |  | Pakiet Evodens AMC 35/SR200 + AQA20 | Pakiety | 17890 | 187.6 |  | 5902115446191
7689098200TC |  | Pakiet Evodens AMC 35/SR200 + SMART TC | Pakiety | 15220 | 153.3 | 7,0-35,9 kW | 5902115446870
7689098A15 |  | Pakiet Evodens AMC 35 + AQA15 | Pakiety | 14590 | 66.7 |  | 5902115446429
7689098A20 |  | Pakiet Evodens AMC 35 + AQA20 | Pakiety | 14990 | 76.2 |  | 5902115446436
7689098TC |  | Pakiet Evodens AMC 35 + SMART TC | Pakiety | 12320 | 43.3 | 7,0-35,9 kW | 5902115446740
7689098TWH |  | Pakiet Evodens AMC 35 + Kaliko TWH 300EH | Pakiety | 21350 | 173 |  | 5902115443800
7689099 |  | Evodens AMC 25/28 BIC Kocioł gazowy kondensacyjny ze zintegr. podgrz. 40 l | Evodens AMC | 15480 | 70 | 5,6-25,5/5,0-28,6 kW | 8713809309466 | 1150 | 700 | 700
7689099A15 |  | Pakiet Evodens AMC 25/28BIC + AQA15 | Pakiety | 18580 | 93.7 | 5,6-25,5/5,0-28,6 kW | 5902115446467
7689099A20 |  | Pakiet Evodens AMC 25/28BIC + AQA20 | Pakiety | 18980 | 103.2 | 5,6-25,5/5,0-28,6 kW | 5902115446474
7689099TC |  | Pakiet Evodens AMC 25/28 BIC + SMART TC | Pakiety | 16310 | 70.3 | 5,6-25,5/5,0-28,6 kW | 5902115446757
7689100 |  | Evodens AMC 35/39 BIC Kocioł gazowy kondensacyjny ze zintegr. podgrz. 40 l | Evodens AMC | 15560 | 70 | 7,9-25,5/7,1-39,7 kW | 8713809309473 | 1150 | 700 | 700
7689100A15 |  | Pakiet Evodens AMC 35/39BIC + AQA15 | Pakiety | 18660 | 93.7 |  | 5902115446481
7689100A20 |  | Pakiet Evodens AMC 35/39BIC + AQA20 | Pakiety | 19060 | 103.2 |  | 5902115446498
7689100TC |  | Pakiet Evodens AMC 35/39 BIC + SMART TC | Pakiety | 16390 | 70.3 | 7,9-25,5/7,1-39,7kW | 5902115446764
7689751 | EH862 | Opcjonalna płyta sterowania drugiego obiegu grzewczego | Wyposażenie dodatkowe | 450 | 0.3 |  | 3661238701168 | 185 | 130 | 105
7691375 | AD324 | SMART TC Termostat pokojowy modulujący przewodowy | Wyposażenie dodatkowe | 890 | 0.3 |  | 3661238709867 | 176 | 157 | 63
7692988 |  | Alezio S 4,5 MR/H V200 Pompa ciepła powietrze/woda z podgrzewaczem c.w.u. (1-faz.) | Alezio S | 22850 | 216.3 |  | 3661238703117
7692990 |  | Alezio S 4,5 MR/EM V200 Pompa ciepła powietrze/woda z podgrzewaczem c.w.u. (1-faz.) | Alezio S | 23500 | 217.7 |  | 3661238703124
7692991 |  | Alezio S 6 MR/H V200 Pompa ciepła powietrze/woda z podgrzewaczem c.w.u. (1-faz.) | Alezio S | 23950 | 200.3 |  | 3661238703131
7692992 |  | Alezio S 6 MR/EM V200 Pompa ciepła powietrze/woda z podgrzewaczem c.w.u. (1-faz.) | Alezio S | 24250 | 201.7 |  | 3661238703148
7692995 |  | Alezio S 8 MR/H V200 Pompa ciepła powietrze/woda z podgrzewaczem c.w.u. (1-faz.) | Alezio S | 26300 | 235 |  | 3661238703155
7692996 |  | Alezio S 8 MR/EM V200 Pompa ciepła powietrze/woda z podgrzewaczem c.w.u. (1-faz.) | Alezio S | 26800 | 236.4 |  | 3661238703162
7692997 |  | Alezio S 11 TR/H V200 Pompa ciepła powietrze/woda z podgrzewaczem c.w.u. (3-faz.) | Alezio S | 31400 | 279.2 |  | 3661238703179
7692999 |  | Alezio S 11 TR/ET V200 Pompa ciepła powietrze/woda z podgrzewaczem c.w.u. (3-faz.) | Alezio S | 32500 | 280.6 |  | 3661238703186
7693000 |  | Alezio S 11 MR/H V200 Pompa ciepła powietrze/woda z podgrzewaczem c.w.u. (1-faz.) | Alezio S | 29750 | 290.4 |  | 3661238703193
7693001 |  | Alezio S 11 MR/EM V200 Pompa ciepła powietrze/woda z podgrzewaczem c.w.u. (1-faz.) | Alezio S | 30550 | 293.6 |  | 3661238703209
7693002 |  | Alezio S 16 TR/H V200 Pompa ciepła powietrze/woda z podgrzewaczem c.w.u. (3-faz.) | Alezio S | 35450 | 277.2 |  | 3661238703216
7693003 |  | Alezio S 16 TR/ET V200 Pompa ciepła powietrze/woda z podgrzewaczem c.w.u. (3-faz.) | Alezio S | 35800 | 280.4 |  | 3661238703223
7693004 |  | Alezio S 16 MR/H V200 Pompa ciepła powietrze/woda z podgrzewaczem c.w.u. (1-faz.) | Alezio S | 34100 | 289.4 |  | 3661238703230
7693005 |  | Alezio S 16 MR/EM V200 Pompa ciepła powietrze/woda z podgrzewaczem c.w.u. (1-faz.) | Alezio S | 34400 | 292.6 |  | 3661238703247
7694974 | EH879 | Antywibracyjne podpory montażowe 600 mm | Wyposażenie dodatkowe | 490 | 13 |  | 3661238707672 | 600 | 320 | 95
7696903 |  | FWS 750 ET Podgrzewacz solarny do natychmiastowego wytwarzania c.w.u. | Podgrzewacze FWS | nz | 252 |  | 3661238101111 | 1200 | 1200 | 2330
7699257 |  | MCR Home 24T Kocioł gazowy kondensacyjny 1-f | MCR Home | nz | 32.5 | 5,6-26,1 | 8022945017860 | 830 | 490 | 330
7699257100 |  | MCR Home 24T/SR100 Kocioł gazowy kondensacyjny z podgrzewaczem c.w.u. | MCR Home | nz | 98 | 5,6-26,1 | 5902115443787
7699257100TC |  | Pakiet MCR Home 24T/SR100 + SMART TC | Pakiety | nz | 98.3 | 5,6-26,1 | 5902115446559
7701430 |  | MCR Home 20/26MI Kocioł gazowy kondensacyjny 2-f | MCR Home | nz | 30.5 | 5,2-21,8 | 8022945017846 | 830 | 490 | 330
7701430DY |  | Pakiet MCR Home 20/26MI + przyłącze spalinowe LAS | Pakiety | nz | 32.3 | 5,2-21,8 | 5902115446504
7701430TC |  | Pakiet MCR Home 20/26MI + SMART TC | Pakiety | nz | 30.8 | 5,2-21,8 | 5902115446511
7701430TCDY |  | Pakiet MCR Home 20/26MI + SMART TC + przyłącze spalinowe LAS | Pakiety + spalinowe | nz |  |  | 5902115446528
7701431 |  | MCR Home 24/30MI Kocioł gazowy kondensacyjny 2-f | MCR Home | nz | 30.5 | 5,2-26,1 | 8022945017853 | 830 | 490 | 330
7701431DY |  | Pakiet MCR Home 24/30MI + przyłącze spalinowe LAS | Pakiety | nz | 32.3 | 5,2-26,1 | 5902115443688
7701431TC |  | Pakiet MCR Home 24/30MI + SMART TC | Pakiety | nz | 30.8 | 5,2-26,1 | 5902115446535
7701431TCDY |  | Pakiet MCR Home 24/30MI + SMART TC + przyłącze spalinowe LAS | Pakiety + spalinowe | nz |  |  | 5902115446542
80080538 |  | Płyta podłączenia króćca spalin | Wyposażenie dodatkowe | 790 | 17 |  | 3661238166271 | 745 | 600 | 110
81997720 | DB119 | Kabel połączeniowy BUS L=40 m | Wyposażenie dodatkowe | 540 | 1.3 |  | 3661238001350 | 310 | 215 | 130
82087757 | AK18 | Resor antywibracyjny do GT 530-9 | Wyposażenie dodatkowe | 1420 | 4.2 |  | 3661238020900 | 340 | 180 | 100
82087758 | AK19 | Resor antywibracyjny do GT 530-10 do 530-16 | Wyposażenie dodatkowe | 2020 | 6.5 |  | 3661238020894 | 510 | 190 | 110
82087759 | AK20 | Resor antywibracyjny do GT 530-17 do 530-20 | Wyposażenie dodatkowe | 2610 | 8.5 |  | 3661238020887 | 680 | 190 | 110
82087760 | AK21 | Resor antywibracyjny do GT 530-21 do 530-25 | Wyposażenie dodatkowe | 3280 | 10.6 |  | 3661238020870 | 845 | 180 | 100
82187730 | BG40 | Licznik godzin do konsoli B3 | Wyposażenie dodatkowe | nz | 0.2 |  | 3661238020849 | 195 | 150 | 125
82197719 | BP14 | Drzwiczki komory spalania ø175-220 | Wyposażenie dodatkowe | 1360 | 21 |  | 3661238020757 | 685 | 185 | 525
82197720 | BP15 | Drzwiczki komory spalania ø175-270 | Wyposażenie dodatkowe | 1360 | 22 |  | 3661238020740 | 685 | 185 | 525
82197729 | BP28 | Czujnik temperatury spalin | Wyposażenie dodatkowe | nz | 0.35 |  | 3661238020733 | 195 | 150 | 125
82197781 | BP51 | Zestaw przekaźników do palnika | Wyposażenie dodatkowe | 640 | 0.9 |  | 3661238020665 | 260 | 160 | 120
82297781 | CS60 | Resor antywibracyjny do GT 430-8 do 430-10 | Wyposażenie dodatkowe | 2720 | 4.3 |  | 3661238019010 | 310 | 220 | 155
82297782 | CS61 | Resor antywibracyjny do GT 430-11 do 430-14 | Wyposażenie dodatkowe | 4100 | 7 |  | 3661238019003 | 305 | 220 | 165
82647000 | DZ10 | Wentylator do RCI 300 | Wyposażenie dodatkowe | nz | 47 |  | 3661238018587 | 690 | 770 | 670
82647001 | DZ11 | Wentylator do RCI 400 | Wyposażenie dodatkowe | nz | 50 |  | 3661238018570 | 650 | 775 | 675
82647002 |  | Wentylator do RCI 500 | Wyposażenie dodatkowe | nz | 57.3 |  | 3661238018563 | 690 | 775 | 675
82647005 | DZ20 | Konsola sterownicza do RCI 300 | Wyposażenie dodatkowe | nz | 4 |  | 3661238018556 | 415 | 280 | 190
82647006 | DZ21 | Konsola sterownicza do RCI 400 | Wyposażenie dodatkowe | nz | 4 |  | 3661238018549 | 415 | 280 | 190
82647007 | DZ22 | Konsola sterownicza do RCI 500 | Wyposażenie dodatkowe | nz | 4 |  | 3661238018532 | 415 | 280 | 190
82649001 | DZ1 | RCI 300 Termokondenser bez wentylatora | Wyposażenie dodatkowe | nz | 185 | 170-490 | 3661238018525 | 800 | 950 | 1810
82649002 | DZ2 | RCI 400 Termokondenser bez wentylatora | Wyposażenie dodatkowe | nz | 234 | 230-700 | 3661238018518 | 900 | 1100 | 1940
82649003 | DZ3 | RCI 500 Termokondenser bez wentylatora | Wyposażenie dodatkowe | nz | 346 | 370-1100 | 3661238018501 | 1050 | 1100 | 1975
82649010 |  | RCI 300 V Termokondenser z wentylatorem | Wyposażenie dodatkowe | nz | 229.3 | 170-490 | 3661238018495
82649011 |  | RCI 400 V Termokondenser z wentylatorem | Wyposażenie dodatkowe | nz | 281.5 | 230-700 | 3661238018488
82649012 |  | RCI 500 V Termokondenser z wentylatorem | Wyposażenie dodatkowe | nz | 403.3 | 370-1100 | 3661238018471
83507106 | DP89 | Czujnik zaniku ciągu kominowego | Wyposażenie dodatkowe | 260 | 0.5 |  | 3661238017955 | 260 | 160 | 120
83507118 | DP92 | Urządzenie kontroli ciśnienia i szczelności | Wyposażenie dodatkowe | 7120 | 4.5 |  | 3661238017948 | 260 | 160 | 120
83587134 | GD122 | Transformator separujący 160 VA | Wyposażenie dodatkowe | 690 | 0.2 |  | 3661238016934
83587196 | GD207 | Zestaw przezbrojeniowy na propan do DTG 330 EcoNox | Części zamienne | 410 | 0.2 |  | 3661238067059 | 330 | 250 | 40
83877009 | DU13 | Neutralizator kondesatu pompowy do kotłów o mocy do 120 kW | Wyposażenie dodatkowe | 3910 | 15 |  | 3661238015081 | 350 | 230 | 360
83877011 | DU15 | Neutralizator kondesatu pompowy do kotłów o mocy powyżej 350 kW | Wyposażenie dodatkowe | 5730 | 20 |  | 3661238015067 | 660 | 455 | 270
84827101A | CX101 | SPS Ustnik koncentryczny pionowy ø100/150 | Systemy spalinowe | 182 | 1.5 |  | 5902096200614 | 300 | 190 | 190
84827103A | CX103 | SP/SPS Pokrywa dachowa na dach płaski ø100/150 | Systemy spalinowe | 141 | 1.45 |  | 5902096200645 | 500 | 350 | 140
84827104A | CX104A | SP/SPS Pokrywa dachowa na dach 5-15° ø100/150 | Systemy spalinowe | 354 | 6.6 |  | 5902096200676 | 620 | 350 | 210
84827104B | CX104B | SP/SPS Pokrywa dachowa na dach 15-25° ø100/150 | Systemy spalinowe | 354 | 6.65 |  | 5902096200706 | 620 | 350 | 210
84827106A | CX106A | SP/SPS Pokrywa dachowa na dach 25-35° ø100/150 | Systemy spalinowe | 394 | 6.65 |  | 5902096200737 | 620 | 350 | 210
84827106B | CX106B | SP/SPS Pokrywa dachowa na dach 35-45° ø100/150 | Systemy spalinowe | 394 | 6.65 |  | 5902096200768 | 620 | 350 | 210
84827108A | CX108 | SPS Rura koncentryczna ø100/150 L=250 mm | Systemy spalinowe | 141 | 1.2 |  | 5902096200249 | 300 | 190 | 190
84827109A | CX109 | SPS Rura koncentryczna ø100/150 L=500 mm | Systemy spalinowe | 182 | 2 |  | 5902096200218 | 500 | 190 | 190
84827110A | CX110 | SPS Rura koncentryczna ø100/150 L=1000 mm | Systemy spalinowe | 242 | 3.8 |  | 5902096200188 | 1000 | 190 | 190
84827116A | CX116 | SPS Trójnik koncentryczny przyłączeniowy z rewizją ø100/150 | Systemy spalinowe | 263 | 1.95 |  | 5902096200379 | 500 | 300 | 210
84837652A | DY652 | SPS Rura koncentryczna ø60/100 L=500 mm | Systemy spalinowe | 152 | 1.4 |  | 5902096200195 | 500 | 140 | 140
84837653A | DY653 | SPS Rura koncentryczna ø60/100 L=1000 mm | Systemy spalinowe | 202 | 2.6 |  | 5902096200164 | 1000 | 140 | 140
84837655A | DY655 | SPS Kolano koncentryczne 90° ø60/100 | Systemy spalinowe | 212 | 1 |  | 5902096200256 | 220 | 220 | 105
84837730A | CX50 | SPS Ustnik koncentryczny pionowy ø80/125 | Systemy spalinowe | 131 | 1.25 |  | 5902096200607 | 300 | 190 | 190
84837730B | CX50B | SPS Ustnik koncentryczny pionowy ø60/100 | Systemy spalinowe | 121 | 1.1 |  | 5902096200591 | 300 | 190 | 190
84837731A | CX51 | SPS Pokrywa dachowa na dach płaski ø80/125 | Systemy spalinowe | 121 | 1.2 |  | 5902096200638 | 500 | 350 | 140
84837732A | CX52A | SP/SPS Pokrywa dachowa na dach 5-15° ø80/125 | Systemy spalinowe | 242 | 4.05 |  | 5902096200669 | 620 | 350 | 210
84837732B | CX52B | SP/SPS Pokrywa dachowa na dach 15-25° ø80/125 | Systemy spalinowe | 242 | 4.05 |  | 5902096200690 | 620 | 350 | 210
84837734A | CX63A | SP/SPS Pokrywa dachowa na dach 25-35° ø80/125 | Systemy spalinowe | 293 | 4.05 |  | 5902096200720 | 620 | 350 | 210
84837734B | CX63B | SP/SPS Pokrywa dachowa na dach 35-45° ø80/125 | Systemy spalinowe | 293 | 4.05 |  | 5902096200751 | 620 | 350 | 210
84837735A | CX64 | SPS Rura koncentryczna ø80/125 L=250 mm | Systemy spalinowe | 111 | 1 |  | 5902096200232 | 300 | 140 | 140
84837736A | CX65 | SPS Rura koncentryczna ø80/125 L=500 mm | Systemy spalinowe | 152 | 1.6 |  | 5902096200201 | 500 | 140 | 140
84837737A | CX66 | SPS Rura koncentryczna ø80/125 L=1000 mm | Systemy spalinowe | 212 | 3.2 |  | 5902096200171 | 1000 | 140 | 140
84837743A | CX76 | SPS Kolano koncentryczne 90° ø80/125 | Systemy spalinowe | 212 | 1.2 |  | 5902096200263 | 300 | 300 | 150
84837746A | DY746 | SPS Rura koncentryczna ø60/100 L=250 mm | Systemy spalinowe | 111 | 0.8 |  | 5902096200225 | 300 | 140 | 140
84837784A | CX84 | SPS Kolano koncentryczne 90° ø100/150 | Systemy spalinowe | 242 | 1.5 |  | 5902096200270 | 300 | 300 | 150
84837795A | CX95 | SPS Rozdzielacz koncentryczny ø80/125 na ø80/80 | Systemy spalinowe | 131 | 1 |  | 5902096200461 | 300 | 190 | 190
84837800A | DY800A | SPS Kolano koncentryczne 45° ø60/100 | Systemy spalinowe | 212 | 0.8 |  | 5902096200287 | 220 | 220 | 105
84837801A | DY801A | SPS Kolano koncentryczne 45° ø80/125 | Systemy spalinowe | 212 | 0.95 |  | 5902096200294 | 300 | 300 | 150
84837802A | DY802A | SPS Kolano koncentryczne 45° ø100/150 | Systemy spalinowe | 192 | 1.1 |  | 5902096200300 | 300 | 300 | 150
84837803A | DY803A | SPS Kolano koncentryczne z podparciem 90° ø60/100 | Systemy spalinowe | 242 | 1.1 |  | 5902096200317 | 300 | 300 | 150
84837804A | DY804A | SPS Kolano koncentryczne z podparciem 90° ø80/125 | Systemy spalinowe | 242 | 1.4 |  | 5902096200324 | 300 | 300 | 150
84837805A | DY805A | SPS Kolano koncentryczne z podparciem 90° ø100/150 | Systemy spalinowe | 263 | 1.85 |  | 5902096200331 | 500 | 300 | 210
84837806A | DY806A | SPS Kolano koncentryczne z rewizją 90° ø80/125 | Systemy spalinowe | 242 | 1.3 |  | 5902096200348 | 300 | 300 | 150
84887413A | DY13 | SP Pokrywa dachowa na dach płaski ø80 | Systemy spalinowe | 101 | 1.5 |  | 5902096201178 | 500 | 350 | 140
84887415A | DY15A | SPS Trójnik koncentryczny przyłączeniowy z rewizją ø80/125 | Systemy spalinowe | 242 | 1.5 |  | 5902096200362 | 300 | 190 | 190
84887606A | DY606 | SP Rura spalinowa ø80 L=1000 mm (2 szt.) | Systemy spalinowe | 192 | 2.4 |  | 5902096200782 | 1000 | 140 | 140
84887608A | DY608 | SP Kolano spalinowe 90° ø80 | Systemy spalinowe | 111 | 0.6 |  | 5902096200935 | 220 | 220 | 105
84887608B | DY608B | SP Kolano spalinowe malowane 90° ø80 | Systemy spalinowe | 131 | 0.6 |  | 5902096200980 | 220 | 220 | 105
84887627A | DY627 | SP Rura spalinowa ø100 L=1000 mm (2 szt.) | Systemy spalinowe | 232 | 3 |  | 5902096200799 | 1000 | 190 | 190
84887630A | DY630 | SP Kolano spalinowe 90° ø100 | Systemy spalinowe | 141 | 0.7 |  | 5902096200942 | 300 | 300 | 150
84887630B | DY630B | SP Kolano spalinowe malowane 90° ø100 | Systemy spalinowe | 162 | 0.7 |  | 5902096200997 | 300 | 300 | 150
84887663A | DY663 | SP Rura spalinowa ø60 L=1000 mm (2 szt.) | Systemy spalinowe | 172 | 2 |  | 5902096200775 | 1000 | 140 | 140
84887665A | DY665 | SP Kolano spalinowe 90° ø60 | Systemy spalinowe | 111 | 0.5 |  | 5902096200928 | 220 | 220 | 105
84887674D | DY674D | SP Pokrywa dachowa na dach płaski ø60 | Systemy spalinowe | 101 | 1.5 |  | 5902096201161 | 500 | 350 | 140
84887678A | DY678 | SPS Zestaw koncentryczny przez ścianę ø60/100 | Systemy spalinowe | 420 | 2.8 |  | 5902096200102 | 620 | 350 | 210
84887678AB |  | SPS Ustnik koncentryczny poziomy ø60/100 | Systemy spalinowe | 162 | 2.8 |  | 5902096200560 | 1000 | 140 | 140
84887707A | DY707 | SPS Redukcja koncentryczna ø60/100 na ø80/125 | Systemy spalinowe | 121 | 0.95 |  | 5902096200485 | 300 | 140 | 140
84887707D | DY707D | SPS Redukcja koncentryczna ø80/125 na ø100/150 | Systemy spalinowe | 141 | 1.15 |  | 5902096200492 | 300 | 190 | 190
84887709AR | DY709AR | SP Rozeta maskująca ø125 | Systemy spalinowe | 61 | 0.45 |  | 5902096201116 | 200 | 200 | 10
84887723A | DY723 | SPS Rozdzielacz koncentryczny ø60/100 na ø80/80 | Systemy spalinowe | 121 | 1 |  | 5902096200454 | 300 | 190 | 190
84887741P | DY741P | SPS Trójnik koncentryczny przyłączeniowy z rewizją ø60/100 | Systemy spalinowe | 232 | 1.25 |  | 5902096200355 | 300 | 190 | 190
84887750P | DY750P | SP Rozeta maskująca ø100 | Systemy spalinowe | 61 | 0.25 |  | 5902096201109 | 200 | 200 | 10
84887755A | DY755 | SP Rura spalinowa ø60 L=250 mm | Systemy spalinowe | 61 | 0.5 |  | 5902096200836 | 300 | 140 | 140
84887760P | DY760P | SP Rozeta maskująca ø150 | Systemy spalinowe | 91 | 0.35 |  | 5902096201123 | 250 | 250 | 10
84887826A | DY826 | SPS Zestaw koncentryczny przez ścianę ø80/125 | Systemy spalinowe | 480 | 3.15 |  | 5902096200119 | 620 | 350 | 210
84887827A | DY827 | SPS Zestaw koncentryczny przez ścianę ø100/150 | Systemy spalinowe | 570 | 4.1 |  | 5902096200126 | 1000 | 220 | 220
84887852A | DY852 | SP Redukcja spalinowa ø60/80 | Systemy spalinowe | 71 | 0.5 |  | 5902096201062 | 200 | 140 | 140
84887855A | DY855A | SPS Zestaw koncentryczny w szacht ø60/100 | Systemy spalinowe | 710 | 3.8 |  | 5902096200010 | 400 | 400 | 300
84887856A | DY856A | SPS Zestaw koncentryczny w szacht ø80/125 | Systemy spalinowe | 740 | 4.9 |  | 5902096200027 | 400 | 400 | 300
84887857A | DY857A | SPS Zestaw koncentryczny pionowy ø60/100 | Systemy spalinowe | 283 | 5.6 |  | 5902096200034 | 500 | 300 | 210
84887858A | DY858A | SPS Zestaw koncentryczny pionowy ø80/125 | Systemy spalinowe | 303 | 6.6 |  | 5902096200041 | 500 | 300 | 210
84887859A | DY859A | SPS Zestaw koncentryczny pionowy ø100/150 | Systemy spalinowe | 384 | 7.6 |  | 5902096200058 | 500 | 300 | 210
84887860A | DY860A | SPS Zestaw koncentryczny w szacht ø60/100 na ø60 | Systemy spalinowe | 620 | 14.5 |  | 5902096200065 | 400 | 400 | 300
84887861A | DY861A | SPS Zestaw koncentryczny w szacht ø80/125 na ø80 | Systemy spalinowe | 640 | 3.7 |  | 5902096200072 | 400 | 400 | 300
84887862A | DY862A | SPS Zestaw koncentryczny w szacht ø100/150 na ø100 | Systemy spalinowe | 780 | 4.8 |  | 5902096200089 | 400 | 400 | 300
84887863A | DY863A | SPS Zestaw redukcyjny w szacht ø60/100 na ø80 | Systemy spalinowe | 640 | 3.65 |  | 5902096200096 | 400 | 400 | 300
84887864A | DY864A | SPS Zestaw przyłączeniowy LAS ø60/100 | Systemy spalinowe | 374 | 11.5 |  | 5902096200133 | 500 | 350 | 140
84887865A | DY865A | SP Zestaw czerpni powietrza ø80 | Systemy spalinowe | 152 | 12.5 |  | 5902096200140 | 1000 | 190 | 190
84887866A | DY866A | SP Zestaw czerpni powietrza ø100 | Systemy spalinowe | 212 | 13.5 |  | 5902096200157 | 1000 | 220 | 220
84887867A | DY867A | SPS Trójnik koncentryczny przyłączeniowy redukcyjny z rewizją ø60/100 na ø80/125 | Systemy spalinowe | 242 | 1.4 |  | 5902096200386 | 300 | 190 | 190
84887868A | DY868A | SPS Prostka koncentryczna przyłączeniowa z rewizją ø60/100 | Systemy spalinowe | 162 | 1.05 |  | 5902096200393 | 300 | 190 | 190
84887869A | DY869A | SPS Prostka koncentryczna przyłączeniowa z rewizją ø80/125 | Systemy spalinowe | 172 | 1.4 |  | 5902096200409 | 500 | 190 | 190
84887870A | DY870A | SPS Prostka koncentryczna przyłączeniowa z rewizją ø100/150 | Systemy spalinowe | 202 | 1.7 |  | 5902096200416 | 500 | 300 | 210
84887871A | DY871A | SPS Adapter koncetryczny rozdzielny ø60/100 na ø60/80 | Systemy spalinowe | 152 | 0.65 |  | 5902096200423 | 300 | 300 | 150
84887872A | DY872A | SPS Adapter koncetryczny rozdzielny ø80/125 na ø80/80 | Systemy spalinowe | 172 | 0.75 |  | 5902096200430 | 300 | 300 | 150
84887873A | DY873A | SPS Adapter koncetryczny rozdzielny ø100/150 na ø100/100 | Systemy spalinowe | 192 | 0.95 |  | 5902096200447 | 300 | 300 | 150
84887874A | DY874A | SPS Odskraplacz koncentryczny ø60/100 | Systemy spalinowe | 202 | 0.65 |  | 5902096200539 | 300 | 140 | 140
84887875A | DY875A | SPS Odskraplacz koncentryczny ø80/125 | Systemy spalinowe | 212 | 0.85 |  | 5902096200546 | 300 | 140 | 140
84887876A | DY876A | SPS Odskraplacz koncentryczny ø100/150 | Systemy spalinowe | 222 | 1.05 |  | 5902096200553 | 300 | 190 | 190
84887877A | DY877A | SPS Ustnik koncentryczny poziomy ø80/125 | Systemy spalinowe | 162 | 1.85 |  | 5902096200577 | 1000 | 140 | 140
84887878A | DY878A | SPS Ustnik koncentryczny poziomy ø100/150 | Systemy spalinowe | 222 | 2.3 |  | 5902096200584 | 1000 | 190 | 190
84887879A | DY879A | SP/SPS Pokrywa dachowa na dach 5-15° ø60/100 | Systemy spalinowe | 232 | 4 |  | 5902096200652 | 620 | 350 | 210
84887880A | DY880A | SP/SPS Pokrywa dachowa na dach 15-25° ø60/100 | Systemy spalinowe | 232 | 4 |  | 5902096200683 | 620 | 350 | 210
84887881A | DY881A | SP/SPS Pokrywa dachowa na dach 25-35° ø60/100 | Systemy spalinowe | 283 | 4 |  | 5902096200713 | 620 | 350 | 210
84887882A | DY882A | SP/SPS Pokrywa dachowa na dach 35-45° ø60/100 | Systemy spalinowe | 283 | 4 |  | 5902096200744 | 620 | 350 | 210
84887883A | DY883A | SP Rura spalinowa ø60 L=500 mm | Systemy spalinowe | 71 | 0.7 |  | 5902096200805 | 500 | 140 | 140
84887884A | DY884A | SP Rura spalinowa ø80 L=500 mm | Systemy spalinowe | 81 | 0.9 |  | 5902096200812 | 500 | 140 | 140
84887885A | DY885A | SP Rura spalinowa ø80 L=250 mm | Systemy spalinowe | 61 | 0.6 |  | 5902096200843 | 300 | 140 | 140
84887886A | DY886A | SP Rura spalinowa malowana ø80 L=1000 mm | Systemy spalinowe | 111 | 1.5 |  | 5902096200867 | 1000 | 140 | 140
84887887A | DY887A | SP Rura spalinowa malowana ø80 L=500 mm | Systemy spalinowe | 101 | 0.9 |  | 5902096200881 | 500 | 140 | 140
84887888A | DY888A | SP Rura spalinowa malowana ø80 L=250mm | Systemy spalinowe | 81 | 0.6 |  | 5902096200904 | 300 | 140 | 140
84887889A | DY889A | SP Rura spalinowa ø100 L=500 mm | Systemy spalinowe | 91 | 1.05 |  | 5902096200829 | 500 | 140 | 140
84887890A | DY890A | SP Rura spalinowa ø100 L=250 mm | Systemy spalinowe | 71 | 0.7 |  | 5902096200850 | 300 | 140 | 140
84887891A | DY891A | SP Rura spalinowa malowana ø100 L=500 mm | Systemy spalinowe | 111 | 1.05 |  | 5902096200898 | 500 | 140 | 140
84887892A | DY892A | SP Rura spalinowa malowana ø100 L=250 mm | Systemy spalinowe | 91 | 0.7 |  | 5902096200911 | 300 | 140 | 140
84887893A | DY893A | SP Kolano spalinowe 45° ø60 | Systemy spalinowe | 91 | 0.3 |  | 5902096200959 | 220 | 220 | 105
84887894A | DY894A | SP Kolano spalinowe 45° ø80 | Systemy spalinowe | 101 | 0.35 |  | 5902096200966 | 220 | 220 | 105
84887895A | DY895A | SP Kolano spalinowe malowane 45° ø80 | Systemy spalinowe | 111 | 0.35 |  | 5902096201000 | 220 | 220 | 105
84887896A | DY896A | SP Kolano spalinowe 45° ø100 | Systemy spalinowe | 111 | 0.55 |  | 5902096200973 | 220 | 220 | 105
84887897A | DY897A | SP Kolano spalinowe malowane 45° ø100 | Systemy spalinowe | 131 | 0.55 |  | 5902096201017 | 220 | 220 | 105
84887898A | DY898A | SP Kolano spalinowe z podparciem 90° ø60 | Systemy spalinowe | 121 | 0.6 |  | 5902096201024 | 300 | 300 | 150
84887899A | DY899A | SP Kolano spalinowe z podparciem 90° ø80 | Systemy spalinowe | 131 | 0.8 |  | 5902096201031 | 300 | 300 | 150
84887900A | DY900A | SP Kolano spalinowe z podparciem 90° ø100 | Systemy spalinowe | 172 | 0.95 |  | 5902096201048 | 300 | 300 | 150
84887901A | DY901A | SP Kolano spalinowe redukcyjne z podparciem 90° ø60/80 | Systemy spalinowe | 141 | 0.75 |  | 5902096201055 | 300 | 300 | 150
84887902A | DY902A | SP Redukcja spalinowa ø80/100 | Systemy spalinowe | 81 | 0.45 |  | 5902096201079 | 200 | 140 | 140
84887903A | DY903A | SP Rozeta maskująca ø60 | Systemy spalinowe | 51 | 0.25 |  | 5902096201086 | 200 | 200 | 10
84887904A | DY904A | SP Rozeta maskująca ø80 | Systemy spalinowe | 51 | 0.25 |  | 5902096201093 | 200 | 200 | 10
84887905A | DY905A | SP Obejma dystansowa ø60 | Systemy spalinowe | 10 | 0.25 |  | 5902096201130 | 220 | 220 | 105
84887906A | DY906A | SP Obejma dystansowa ø80 | Systemy spalinowe | 10 | 0.25 |  | 5902096201147 | 220 | 220 | 105
84887907A | DY907A | SP Obejma dystansowa ø100 | Systemy spalinowe | 10 | 0.25 |  | 5902096201154 | 220 | 220 | 105
84887908A | DY908A | SP/SPS Parasol ø60 | Systemy spalinowe | 61 | 0.45 |  | 5902096201192 | 300 | 300 | 150
84887909A | DY909A | SP/SPS Parasol ø80 | Systemy spalinowe | 71 | 0.5 |  | 5902096201208 | 300 | 300 | 150
84887910A | DY910A | SP/SPS Parasol ø100 | Systemy spalinowe | 71 | 0.65 |  | 5902096201215 | 300 | 300 | 150
84887911A | DY911A | SP/SPS Uszczelka silikonowa ø60 | Systemy spalinowe | 10 | 0.1 |  | 5902096201222 | 162 | 114 | 5
84887912A | DY912A | SP/SPS Uszczelka silikonowa ø80 | Systemy spalinowe | 10 | 0.1 |  | 5902096201239 | 162 | 114 | 5
84887913A | DY913A | SP/SPS Uszczelka silikonowa ø100 | Systemy spalinowe | 10 | 0.2 |  | 5902096201246 | 162 | 114 | 5
84887914A | DY914A | SPI Rura spalinowa izolowana ø60 L=1000 mm | Systemy spalinowe | 253 | 3 |  | 5902096201253 | 1000 | 140 | 140
84887915A | DY915A | SPI Rura spalinowa izolowana ø80 L=1000 mm | Systemy spalinowe | 263 | 3.8 |  | 5902096201260 | 1000 | 140 | 140
84887916A | DY916A | SPI Rura spalinowa izolowana ø100 L=1000 mm | Systemy spalinowe | 293 | 4.65 |  | 5902096201277 | 1000 | 190 | 190
84887917A | DY917A | SPI Rura spalinowa izolowana ø60 L=500 mm | Systemy spalinowe | 202 | 1.65 |  | 5902096201284 | 500 | 140 | 140
84887918A | DY918A | SPI Rura spalinowa izolowana ø80 L=500 mm | Systemy spalinowe | 202 | 1.95 |  | 5902096201291 | 500 | 140 | 140
84887919A | DY919A | SPI Rura spalinowa izolowana ø100 L=500 mm | Systemy spalinowe | 222 | 2.45 |  | 5902096201307 | 500 | 190 | 190
84887920A | DY920A | SPI Rura spalinowa izolowana ø60 L=250 mm | Systemy spalinowe | 162 | 0.9 |  | 5902096201314 | 300 | 140 | 140
84887921A | DY921A | SPI Rura spalinowa izolowana ø80 L=250 mm | Systemy spalinowe | 172 | 1.1 |  | 5902096201321 | 300 | 140 | 140
84887922A | DY922A | SPI Rura spalinowa izolowana ø100 L=250 mm | Systemy spalinowe | 192 | 1.3 |  | 5902096201338 | 250 | 190 | 190
84887923A | DY923A | SPI Kolano spalinowe izolowane 90° ø60 | Systemy spalinowe | 232 | 1.05 |  | 5902096201345 | 220 | 220 | 105
84887924A | DY924A | SPI Kolano spalinowe izolowane 90° ø80 | Systemy spalinowe | 242 | 1.35 |  | 5902096201352 | 300 | 300 | 150
84887925A | DY925A | SPI Kolano spalinowe izolowane 90° ø100 | Systemy spalinowe | 263 | 1.9 |  | 5902096201369 | 300 | 300 | 150
84887926A | DY926A | SPI Kolano spalinowe izolowane 45° ø60 | Systemy spalinowe | 192 | 0.75 |  | 5902096201376 | 220 | 220 | 105
84887927A | DY927A | SPI Kolano spalinowe izolowane 45° ø80 | Systemy spalinowe | 202 | 0.95 |  | 5902096201383 | 300 | 300 | 150
84887928A | DY928A | SPI Kolano spalinowe izolowane 45° ø100 | Systemy spalinowe | 212 | 1.2 |  | 5902096201390 | 300 | 300 | 150
84887929A | DY929A | SPI Kolano spalinowe izolowane z podparciem 90° ø60 | Systemy spalinowe | 242 | 1.15 |  | 5902096201406 | 300 | 300 | 150
84887930A | DY930A | SPI Kolano spalinowe izolowane z podparciem 90° ø80 | Systemy spalinowe | 253 | 1.5 |  | 5902096201413 | 300 | 300 | 150
84887931A | DY931A | SPI Kolano spalinowe izolowane z podparciem 90° ø100 | Systemy spalinowe | 283 | 2.1 |  | 5902096201420 | 500 | 300 | 210
84887932A | DY932A | SPI Zamknięcie izolacji ø60 | Systemy spalinowe | 101 | 0.75 |  | 5902096201437 | 300 | 140 | 140
84887933A | DY933A | SPI Zamknięcie izolacji ø80 | Systemy spalinowe | 101 | 0.95 |  | 5902096201444 | 300 | 140 | 140
84887934A | DY934A | SPI Zamknięcie izolacji ø100 | Systemy spalinowe | 111 | 1.15 |  | 5902096201451 | 300 | 190 | 190
84887935A | DY935A | SPI Ustnik ø60 | Systemy spalinowe | 101 | 0.65 |  | 5902096201468 | 300 | 140 | 140
84887936A | DY936A | SPI Ustnik ø80 | Systemy spalinowe | 101 | 0.8 |  | 5902096201475 | 300 | 140 | 140
84887937A | DY937A | SPI Ustnik ø100 | Systemy spalinowe | 111 | 0.95 |  | 5902096201482 | 300 | 190 | 190
84887938A | DY938A | SPS/SPI Przejście z systemu koncentrycznego na izolowany ø60 | Systemy spalinowe | 202 | 1 |  | 5902096201499 | 300 | 300 | 150
84887939A | DY939A | SPS/SPI Przejście z systemu koncentrycznego na izolowany ø80 | Systemy spalinowe | 212 | 1.2 |  | 5902096201505 | 300 | 300 | 150
84887940A | DY940A | SPS/SPI Przejście z systemu koncentrycznego na izolowany ø100 | Systemy spalinowe | 253 | 1.4 |  | 5902096201512 | 500 | 350 | 140
84887941A | DY941A | SP/SPI Obejma dachowa kątowa ø100 | Systemy spalinowe | 131 | 0.65 |  | 5902096201529 | 640 | 140 | 50
84887942A | DY942A | SP/SPI Obejma dachowa kątowa ø125 | Systemy spalinowe | 131 | 0.7 |  | 5902096201536 | 665 | 165 | 50
84887943A | DY943A | SP/SPI Obejma dachowa kątowa ø150 | Systemy spalinowe | 131 | 0.85 |  | 5902096201543 | 690 | 190 | 50
84887944A | DY944A | SP/SPI Obejma konstrukcyjna regulowana ø100 L=100-150 mm | Systemy spalinowe | 141 | 0.6 |  | 5902096201550 | 1000 | 140 | 140
84887945A | DY945A | SP/SPI Obejma konstrukcyjna regulowana ø125 L=100-150 mm | Systemy spalinowe | 141 | 0.7 |  | 5902096201567 | 1000 | 140 | 140
84887946A | DY946A | SP/SPI Obejma konstrukcyjna regulowana ø150 L=100-150 mm | Systemy spalinowe | 152 | 0.95 |  | 5902096201574 | 300 | 190 | 190
84887947A | DY947A | SP/SPI Obejma konstrukcyjna regulowana ø100 L=150-250 mm | Systemy spalinowe | 172 | 0.7 |  | 5902096201581 | 500 | 140 | 140
84887948A | DY948A | SP/SPI Obejma konstrukcyjna regulowana ø125 L=150-250 mm | Systemy spalinowe | 172 | 0.9 |  | 5902096201598 | 500 | 140 | 140
84887949A | DY949A | SP/SPI Obejma konstrukcyjna regulowana ø150 L=150-250 mm | Systemy spalinowe | 182 | 1 |  | 5902096201604 | 500 | 190 | 190
84887950A | DY950A | SP/SPI Obejma konstrukcyjna regulowana ø100 L=250-350 mm | Systemy spalinowe | 182 | 0.9 |  | 5902096201611 | 500 | 140 | 140
84887951A | DY951A | SP/SPI Obejma konstrukcyjna regulowana ø125 L=250-350 mm | Systemy spalinowe | 192 | 0.95 |  | 5902096201628 | 500 | 100 | 100
84887952A | DY952A | SP/SPI Obejma konstrukcyjna regulowana ø150 L=250-350 mm | Systemy spalinowe | 202 | 1 |  | 5902096201635 | 500 | 190 | 190
84887953B | DY953B | SP Rura spalinowa malowana ø100 L=1000 mm | Systemy spalinowe | 141 | 2.75 |  | 5902096200874 | 1000 | 140 | 140
85027011 | GC22 | Czujnik zaniku ciągu kominowego dla kotłów od 10 do 14 członów | Wyposażenie dodatkowe | 270 | 0.4 |  | 3661238032996 | 260 | 160 | 120
85027112 | GC123 | Transformator separujący | Wyposażenie dodatkowe | 490 | 3.7 |  | 3661238032644 | 310 | 210 | 135
85027171 | GC191 | Zawór bezpieczeństwa gazowy | Wyposażenie dodatkowe | 2850 | 3.5 |  | 3661238032439 | 255 | 240 | 285
85027172 | GC192 | Zestaw do pracy przy ciśnieniu 300 mbar | Wyposażenie dodatkowe | 3820 | 5 |  | 3661238032422 | 255 | 240 | 285
85027230 | GC248 | Zestaw przezbrojeniowy na gaz GZ-35 | Części zamienne | 218 | 0.2 |  | 3661238264168
85317021 | HC31 | Zestaw przezbrojeniowy na propan do mocy 15 kW | Wyposażenie dodatkowe | 52 | 0.996 |  | 3661238028449
85317022 | HC32 | Zestaw przezbrojeniowy na propan do mocy 25 kW | Części zamienne | 73 | 0.996 |  | 3661238028432
85537073 | FD36 | Zestaw podmieszania do 150 kW | Wyposażenie dodatkowe | 1500 | 14 |  | 3661238026117
85537075 | FD38 | Zestaw 2 przeciwkołnierzy DN50 | Wyposażenie dodatkowe | 333 | 2.8 |  | 3661238026094 | 195 | 150 | 125
85537076 | FD39 | Grupa bezpieczeństwa do 115 kW | Wyposażenie dodatkowe | 750 | 2.4 |  | 3661238026087 | 425 | 255 | 120
85537079 | FD42 | Grupa bezpieczeństwa od 115 kW do 330 kW | Wyposażenie dodatkowe | 1060 | 3.1 |  | 3661238026056 | 470 | 255 | 115
85537095 | FD46 | Zestaw podmieszania od 150 kW do 330 kW | Wyposażenie dodatkowe | 4450 | 27 |  | 3661238025944
85757741 | FM46 | AF60 Czujnik zewnętrzny | Wyposażenie dodatkowe | 130 | 0.1 |  | 3661238022751 | 200 | 150 | 40
85757742 | FM47 | Czujnik temperatury spalin | Wyposażenie dodatkowe | 281 | 0.2 |  | 3661238022744 | 210 | 160 | 40
85757743 | FM48 | Płytka + czujnik dla jednego zaworu mieszaczowego | Wyposażenie dodatkowe | 760 | 0.5 |  | 3661238022737 | 260 | 150 | 120
85757747 | FM52 | Czujnik pokojowy | Wyposażenie dodatkowe | 430 | 0.1 |  | 3661238022706 | 110 | 85 | 40
86667210A | HA210 | SPS Kolektor skroplin ø60/100 na ø80/125 | Systemy spalinowe | 172 | 1 |  | 5902096200522 | 200 | 140 | 140
86667211A | HA211 | SPS Kolektor skroplin ø60/100 | Systemy spalinowe | 152 | 0.9 |  | 5902096200515 | 200 | 140 | 140
86669999Z | DY999Z | SPS Adapter koncentryczny ø60/100 do ZENA MS | Systemy spalinowe | 71 | 0.7 |  | 5902096200508 | 120 | 120 | 120
88017017 | AD199 | Czujnik dla obiegu z mieszaczem | Wyposażenie dodatkowe | 130 | 0.2 |  | 3661238049185 | 150 | 200 | 40
88017836 | AD124 | Kabel połączeniowy BUS L=1 m | Wyposażenie dodatkowe | 322 | 0.1 |  | 3661238048911 | 210 | 160 | 5
88017842 | AD128 | MB 2 Moduł sterowania c.w.u. | Wyposażenie dodatkowe | 870 | 1.4 |  | 3661238048874
88017851 | AD134 | Kabel BUS L=12 m | Wyposażenie dodatkowe | 410 | 0.4 |  | 3661238048850 | 350 | 260 | 30
88017858 | AD139 | Element pośrednicący do BUS AD 139 | Części zamienne | 270 | 0.1 |  | 3661238048812 | 210 | 150 | 20
88017859 | AD140 | Termostat pokojowy nieprogramowalny przewodowy | Wyposażenie dodatkowe | 75 | 0.1 |  | 3661238048805 | 80 | 80 | 40
88017887 | AD160 | Czujnik zasobnika buforowego do DIEMATIC 3 | Wyposażenie dodatkowe | usuwamy | 0.2 |  | 3661238048720 | 210 | 150 | 40
88027121 |  | M 42/1S Palnik olejowy dwustopniowy 185/285-515 kW | Palniki | nz | 60 | 285-515 | 3661238048393 | 1180 | 550 | 535
88027122 |  | M 42/2S Palnik olejowy dwustopniowy 185/285-625 kW | Palniki | nz | 63 | 285-625 | 3661238048386 | 1180 | 550 | 535
88027123 |  | M 42/3S Palnik olejowy dwustopniowy 200/300-625 kW | Palniki | nz | 63 | 300-625 | 3661238048379 | 1180 | 550 | 535
88027124 |  | M 42/4S Palnik olejowy dwustopniowy 290/465-765 kW | Palniki | nz | 62.5 | 465-765 | 3661238048362 | 1180 | 550 | 535
88027125 |  | M 42/5S Palnik olejowy dwustopniowy 360/550-1050 kW | Palniki | nz | 72 | 550-1050 | 3661238048355 | 1190 | 550 | 535
88027170 |  | G 43/1S Palnik gazowy dwustopniowy lub modulowany 205-590 kW | Palniki | nz | 67 | 205-590 | 3661238048317 | 1180 | 550 | 535
88027171 |  | G 43/2S Palnik gazowy dwustopniowy lub modulowany 220-720 kW | Palniki | nz | 68 | 220-720 | 3661238048300 | 1175 | 540 | 540
88027172 |  | G 43/3S Palnik gazowy dwustopniowy lub modulowany 345-1030 kW | Palniki | nz | 78 | 345-1030 | 3661238048294 | 1180 | 550 | 535
88027177 | AD246 | GDJ50 Reduktor ciśnienia gazu z 300 mbar ø2" | Wyposażenie dodatkowe | 1760 | 3.1 |  | 3661238048287 | 255 | 220 | 205
88027180 |  | Pokrywa dźwiękoszczelna do palnika M300 (GTU C 335 do 339) | Części zamienne | nz | 47 |  | 3661238048270 | 515 | 640 | 910
88027182 |  | Pokrywa dźwiękochłonna G 40 | Wyposażenie dodatkowe | usuwamy | 98 |  | 3661238048263 | 1160 | 970 | 890
88027205 |  | G100 S Palnik gazowy jednostopniowy 16-52 kW | Palniki - TD | usuwamy | 15 | 16-52 | 3661238048164 | 800 | 310 | 400
88027206 |  | G 200 Palnik gazowy jednostopniowy 38-79 kW | Palniki | nz | 16.5 | 38-79 | 3661238048157 | 800 | 205 | 400
88027236 |  | MBD 420 CTD Ścieżka gazowa | Części zamienne | 8250 | 36 |  | 3661238048126
88027289 |  | Zestaw przezbrojeniowy na propan do G 100 S(1) | Części zamienne | 660 | 0.3 |  | 3661238048089 | 250 | 190 | 80
88027290 |  | Zestaw do przezbrojenia na propan do G 200 S(1) | Części zamienne | 660 | 1 |  | 3661238048072 | 340 | 190 | 35
88027302 |  | VPS504 Urządzenie do okresowej kontroli szczelności do G 300 S/N, G 40 | Wyposażenie dodatkowe | 4360 | 1.5 |  | 3661238047990 | 240 | 220 | 110
88027313 |  | M 201/2S Palnik olejowy jednostopniowy 60-124 kW | Palniki | nz | 18 | 60-124 | 3661238047983 | 800 | 305 | 400
88027314 |  | M 202/2S Palnik olejowy dwustopniowy 55//80-125 kW | Palniki | nz | 18 | 55/80-125 | 3661238047976 | 800 | 305 | 400
88027318 |  | M 100 RS Palnik gazowy jednostopniowy ze wstępnym podgrzewem | Palniki - TD | usuwamy | 14 |  | 3661238047945 | 500 | 300 | 385
88027319 |  | M 100/1S Palnik olejowy jednostopniowy 22-33 kW | Palniki - TD | usuwamy | 14 | 22-33 | 3661238047938 | 500 | 300 | 390
88027320 |  | M 100/2S Palnik olejowy jednostopniowy | Palniki - TD | usuwamy | 14 | 29-47 | 3661238047921 | 500 | 300 | 385
88027324 |  | G 201/2N Palnik gazowy jednostopniowy 65-120 kW | Palniki | nz | 20 | 63-110 | 3661238047891 | 800 | 305 | 400
88027325 |  | G 203/2N Palnik gazowy dwustopniowy modulowany 55-120 kW | Palniki | nz | 21.5 | 50-123 | 3661238047884 | 800 | 305 | 400
89557001 | BH73 | Zestaw połączeniowy z pompą ładującą | Wyposażenie dodatkowe | 1550 | 6.3 |  | 3661238047600 | 575 | 500 | 135
89557009 | BH84 | Zestaw połączeniowy G oraz R (1" i 3/4") | Wyposażenie dodatkowe | 125 | 0.3 |  | 3661238047563 | 200 | 140 | 45
89608920 | AM7 | Correx Anoda prądowa samoadaptująca | Wyposażenie dodatkowe | 1920 | 0.4 |  | 3661238047440 | 425 | 100 | 55
89629023B |  | SR 150B Podgrzewacz c.w.u. stojący okrągły 150 litrów | Wyposażenie dodatkowe | 2560 | 90
89629023P |  | SR150 Podgrzewacz c.w.u. stojący okrągły 150 litrów | Podgrzewacze SR | 2560 | 90 |  | 5903538205327
89629023W |  | SR150W Podgrzewacz c.w.u. stojący okrągły 150 litrów | Podgrzewacze SR | 2980 | 90 |  | 5903538240847 | 940 | 730 | 740
89629024W |  | SR200W Podgrzewacz c.w.u. stojący okrągły 200 litrów | Podgrzewacze SR | 3420 | 110 |  | 5903538240854 | 80 | 80 | 102
89757746 | AJ32 | Termometr | Wyposażenie dodatkowe | nz | 0.3 |  | 3661238046887 | 145 | 190 | 125
89757750 | AJ36 | Grzałka elektryczna 6,0 kW/400 V z termostatem do B800-1000/2, DC-1000 | Wyposażenie dodatkowe | 1470 | 2.5 |  | 3661238046863 | 695 | 170 | 180
89757752 | AJ38 | Aktywna anoda tytanowa | Wyposażenie dodatkowe | 670 | 0.4 |  | 3661238046849 | 250 | 95 | 50
89757753 | AJ39 | Anoda prądowa samoadaptująca | Wyposażenie dodatkowe | 850 | 0.4 |  | 3661238046832 | 425 | 100 | 55
89759840a |  | B 800 Podgrzewacz c.w.u. | Podgrzewacze B | 16690 | 321 |  | 5902115442568
89759840H |  | BH 750 Podgrzewacz buforowy c.w.u. | Podgrzewacze BH | nz | 290 |  | 5902115444791
89759841a |  | B 1000 Podgrzewacz c.w.u. | Podgrzewacze B | 18790 | 423.5 |  | 5902115442575
89759841H |  | BH 1000 Podgrzewacz buforowy c.w.u. | Podgrzewacze BH | nz | 383 |  | 5902115444807
89759842H |  | BH 1500 Podgrzewacz buforowy c.w.u. | Podgrzewacze BH | nz | 470 |  | 5902115444814
89759843H |  | BH 2000 Podgrzewacz buforowy c.w.u. | Podgrzewacze BH | nz | 570 |  | 5902115444821
89804803 | EC164 | Zawór przełączający trzydrogowy z siłownikiem DN20 | Wyposażenie dodatkowe | 1140 | 1.1 |  | 3661238046528 | 205 | 125 | 90
89804816 | EC176 | Obudowa odgromowa do regulatora Diemasol | Wyposażenie dodatkowe | 198 | 0.1 |  | 3661238046450 | 220 | 165 | 40
89804901 | EC179 | Zestaw okablowania do DIEMASOL C | Wyposażenie dodatkowe | 1060 | 0.5 |  | 3661238046443 | 265 | 125 | 45
89807238 | EC118 | Zestaw przyłączeniowy naścienny do naczynia wbiorczego do 25 litrów | Wyposażenie dodatkowe | 270 | 1.3 |  | 3661238046047 | 480 | 130 | 150
89807311 | EG311 | Kotew dachowa aluminiowa do dachówki zakładkowej (4 szt.) | Systemy solarne - akcesoria | 343 | 2.4 |  | 3661238045903 | 365 | 120 | 140
89807312 | EG312 | Kotew dachowa aluminiowa do dachówki zakładkowej (6 szt.) | Systemy solarne - akcesoria | 510 | 4 |  | 3661238045897 | 365 | 115 | 140
89807313 | EG313 | Kotew dachowa ze stali nierdzewnej do dachówki zakładkowej (4 szt.) | Systemy solarne - akcesoria | 343 | 4 |  | 3661238045880 | 320 | 220 | 135
89807314 | EG314 | Kotew dachowa ze stali nierdzewnej do dachówki zakładkowej (6 szt.) | Systemy solarne - akcesoria | 510 | 5 |  | 3661238045873 | 325 | 225 | 135
89807315 | EG315 | Kotew dachowa ze stali nierdzewnej do dachówki karpiówki (4 szt.) | Systemy solarne - akcesoria | 343 | 3 |  | 3661238045866 | 300 | 135 | 95
89807316 | EG316 | Kotew dachowa ze stali nierdzewnej do dachówki karpiówki (6 szt.) | Systemy solarne - akcesoria | 510 | 4 |  | 3661238045859 | 310 | 140 | 95
89807317 | EG317 | Kotew dachowa ze stali nierdzewnej do blachy falistej (4 szt.) | Systemy solarne - akcesoria | 343 | 3.6 |  | 3661238045842 | 260 | 215 | 75
89807318 | EG318 | Kotew dachowa ze stali nierdzewnej do blachy falistej (6 szt.) | Systemy solarne - akcesoria | 510 | 5.3 |  | 3661238045835 | 260 | 220 | 75
89807319 | EG319 | Kotew dachowa ze stali nierdzewnej do łupka (4 szt.) | Systemy solarne - akcesoria | 343 | 2.75 |  | 3661238045828 | 280 | 120 | 80
89807320 | EG320 | Kotew dachowa ze stali nierdzewnej do łupka (6 szt.) | Systemy solarne - akcesoria | 510 | 4 |  | 3661238045811 | 305 | 140 | 95
89807355 | EG355 | Zestaw węży i czujnik kolektora | Systemy solarne - akcesoria | 490 | 1.3 |  | 3661238045552 | 1060 | 165 | 95
89807358 | EG358 | Zestaw do motażu na dachu płaskim ze stabilizatorami | Systemy solarne - akcesoria | 1380 | 8.4 |  | 3661238045521 | 1835 | 120 | 80
89807359 | EG359 | Zestaw do motażu na dachu płaskim bez stabilizatorów | Systemy solarne - akcesoria | 1010 | 8 |  | 3661238045514 | 1825 | 120 | 80
89807710IT | EG11 | Płyn solarny 20 litrów | Wyposażenie dodatkowe | 302 | 23.5 |  | 5901549703962
89807767 | EG78 | Zawór antyoprzeniowy do c.w.u. | Wyposażenie dodatkowe | 480 | 0.7 |  | 3661238045149 | 125 | 105 | 90
89807769 | EG80 | Pompa ręczna do kolektora powierzchniowego | Systemy solarne - akcesoria | 920 | 1.1 |  | 3661238045132 | 215 | 150 | 80
89807770 | EG81 | Stacja zasilania z pompą i kanistrem | Systemy solarne - akcesoria | 3080 | 24.1 |  | 3661238045125 | 1020 | 465 | 495
89807772 | EG83 | Naczynie wzbiorcze solarne 50 litrów ciśnienie wstępne 2,5 bar | Systemy solarne - akcesoria | 480 | 9 |  | 3661238045101 | 585 | 335 | 340
89807773 | EG84 | Naczynie wzbiorcze solarne 35 litrów ciśnienie wstępne 2,5 bar | Systemy solarne - akcesoria | 730 | 12.5 |  | 3661238045095 | 700 | 385 | 390
89807782 | EG94 | Kotew dachowa ze stali nierdzewnej do dachówki nierdzewnej (4 szt.) | Systemy solarne - akcesoria | 930 | 2.9 |  | 3661238045057 | 405 | 140 | 80
89807783 |  | Kotew dachowa ze stali nierdzewnej do dachówki nierdzewnej (6 szt.) | Systemy solarne - akcesoria | 1160 | 3.6 |  | 3661238045040 | 405 | 140 | 80
89807799 | EG104 | Refraktometr - skrzynka pomiarowa | Systemy solarne - akcesoria | 1370 | 0.3 |  | 3661238044982 | 210 | 80 | 55
89809071 |  | DC 1000 Podgrzewacz solarny c.w.u. | Podgrzewacze DC | 16800 | 328 |  | 3661238044845
89809086 |  | B 800/2-2 Podgrzewacz solarny c.w.u. | Podgrzewacze B | 16690 | 300 |  | 3661238044777
89809086H |  | BH 750/2 Podgrzewacz buforowy solarny | Podgrzewacze BH/2 | nz | 354 |  | 5902115444838
89809087 |  | B 1000/2-2 Podgrzewacz solarny c.w.u. | Podgrzewacze B | 18790 | 370 |  | 3661238044760
89809087H |  | BH 1000/2 Podgrzewacz buforowy solarny | Podgrzewacze BH/2 | nz | 410 |  | 5902115444845
89809088H |  | BH 1500/2 Podgrzewacz buforowy solarny | Podgrzewacze BH/2 | nz | 505 |  | 5902115444852
89809089H |  | BH 2000/2 Podgrzewacz buforowy solarny | Podgrzewacze BH/2 | nz | 600 |  | 5902115444869
89997000 | EA45 | Czwórnik połączeniowy (2 szt.) | Wyposażenie dodatkowe | 208 | 1.2 |  | 3661238044753
89997001 | EA46 | Czwórnik połączeniowy do kotła GTU C 1200/V130 (2 szt.) | Wyposażenie dodatkowe | 218 | 1.3 |  | 3661238044746 | 175 | 140 | 90
90751IC VL |  | C 330-280 ECO/VL/IniControl Kocioł gazowy kondensacyjny stojący | C 330 | nz | 364 | 56-279 | 5902115443527 | 800 | 1920 | 2160
90751IC VR |  | C 330-280 ECO/VR/IniControl Kocioł gazowy kondensacyjny stojący | C 330 | nz | 364 | 56-279 | 5902115443404 | 800 | 1920 | 2160
90751ID VL |  | C 330-280 ECO/VL/DIEMATIC iSystem Kocioł gazowy kondensacyjny stojący | C 330 | nz | 364 | 56-279 | 5902115443282 | 800 | 1920 | 2160
90751ID VR |  | C 330-280 ECO/VR/DIEMATIC iSystem Kocioł gazowy kondensacyjny stojący | C 330 | nz | 364 | 56-279 | 5902115443299 | 800 | 1920 | 2160
90752IC VL |  | C 330-350 ECO/VL/IniControl Kocioł gazowy kondensacyjny stojący | C 330 | nz | 398 | 71-350 | 5902115443534 | 800 | 1920 | 2160
90752IC VR |  | C 330-350 ECO/VR/IniControl Kocioł gazowy kondensacyjny stojący | C 330 | nz | 398 | 71-350 | 5902115443411 | 800 | 1920 | 2160
90752ID VL |  | C 330-350 ECO/VL/DIEMATIC iSystem Kocioł gazowy kondensacyjny stojący | C 330 | nz | 398 | 71-350 | 5902115443305 | 800 | 1920 | 2160
90752ID VR |  | C 330-350 ECO/VR/DIEMATIC iSystem Kocioł gazowy kondensacyjny stojący | C 330 | nz | 398 | 71-350 | 5902115443312 | 800 | 1920 | 2160
90752ID VR A |  | C 330-350 ECO / VR / Diematic iSystem | C 330 | nz | 458 | 71-350 |  | 800 | 1920 | 2160
90753IC VL |  | C 330-430 ECO/VL/IniControl Kocioł gazowy kondensacyjny stojący | C 330 | nz | 433 | 84-425 | 5902115443541 | 800 | 1920 | 2160
90753IC VR |  | C 330-430 ECO/VR/IniControl Kocioł gazowy kondensacyjny stojący | C 330 | nz | 433 | 84-425 | 5902115443428 | 800 | 1920 | 2160
90753ID VL |  | C 330-430 ECO/VL/DIEMATIC iSystem Kocioł gazowy kondensacyjny stojący | C 330 | nz | 433 | 84-425 | 5902115443329 | 800 | 1920 | 2160
90753ID VR |  | C 330-430 ECO/VR/DIEMATIC iSystem Kocioł gazowy kondensacyjny stojący | C 330 | nz | 433 | 84-425 | 5902115443336 | 800 | 1920 | 2160
90754IC VL |  | C 330-500 ECO/VL/IniControl Kocioł gazowy kondensacyjny stojący | C 330 | nz | 495 | 98-497 | 5902115443558 | 800 | 2230 | 2160
90754IC VR |  | C 330-500 ECO/VR/IniControl Kocioł gazowy kondensacyjny stojący | C 330 | nz | 495 | 98-497 | 5902115443435 | 800 | 2230 | 2160
90754ID VL |  | C 330-500 ECO/VL/DIEMATIC iSystem Kocioł gazowy kondensacyjny stojący | C 330 | nz | 495 | 98-497 | 5902115443343 | 800 | 2230 | 2160
90754ID VR |  | C 330-500 ECO/VR/DIEMATIC iSystem Kocioł gazowy kondensacyjny stojący | C 330 | nz | 495 | 98-497 | 5902115443350 | 800 | 2230 | 2160
90755IC VL |  | C 330-570 ECO/VL/IniControl Kocioł gazowy kondensacyjny stojący | C 330 | nz | 531 | 113-574 | 5902115443565 | 800 | 2230 | 2160
90755IC VR |  | C 330-570 ECO/VR/IniControl Kocioł gazowy kondensacyjny stojący | C 330 | nz | 531 | 113-574 | 5902115443442 | 800 | 2230 | 2160
90755ID VL |  | C 330-570 ECO/VL/DIEMATIC iSystem Kocioł gazowy kondensacyjny stojący | C 330 | nz | 531 | 113-574 | 5902115443367 | 800 | 2230 | 2160
90755ID VR |  | C 330-570 ECO/VR/DIEMATIC iSystem Kocioł gazowy kondensacyjny stojący | C 330 | nz | 531 | 113-574 | 5902115443374 | 800 | 2230 | 2160
90756IC VL |  | C 330-650 ECO/VL/IniControl Kocioł gazowy kondensacyjny stojący | C 330 | nz | 569 | 130-647 | 5902115443572 | 800 | 2230 | 2160
90756IC VR |  | C 330-650 ECO/VR/IniControl Kocioł gazowy kondensacyjny stojący | C 330 | nz | 569 | 130-647 | 5902115443459 | 800 | 2230 | 2160
90756ID VL |  | C 330-650 ECO/VL/DIEMATIC iSystem Kocioł gazowy kondensacyjny stojący | C 330 | nz | 569 | 130-647 | 5902115443381 | 800 | 2230 | 2160
90756ID VR |  | C 330-650 ECO/VR/DIEMATIC iSystem Kocioł gazowy kondensacyjny stojący | C 330 | nz | 569 | 130-647 | 5902115443398 | 800 | 2230 | 2160
90757ICC |  | C 630-570 ECO/ICC Kocioł gazowy kondensacyjny stojący | C 630 | nz | 707 | 74-558 | 5902115443589 | 1600 | 1920 | 2160
90757IDD |  | C 630-570 ECO/IDD Kocioł gazowy kondensacyjny stojący | C 630 | nz | 707 | 74-558 | 5902115443466 | 1600 | 1920 | 2160
90758ICC |  | C 630-700 ECO/ICC Kocioł gazowy kondensacyjny stojący | C 630 | nz | 771 | 97-700 | 5902115443596 | 1600 | 1920 | 2160
90758IDD |  | C 630-700 ECO/IDD Kocioł gazowy kondensacyjny stojący | C 630 | nz | 771 | 97-700 | 5902115443473 | 1600 | 1920 | 2160
90759ICC |  | C 630-860 ECO/ICC Kocioł gazowy kondensacyjny stojący | C 630 | nz | 837 | 131-850 | 5902115443602 | 1600 | 1920 | 2160
90759IDD |  | C 630-860 ECO/IDD Kocioł gazowy kondensacyjny stojący | C 630 | nz | 837 | 131-850 | 5902115443480 | 1600 | 1920 | 2160
90760ICC |  | C 630-1000 ECO/ICC Kocioł gazowy kondensacyjny stojący | C 630 | nz | 957 | 130-994 | 5902115443619 | 1600 | 2230 | 2160
90760IDD |  | C 630-1000 ECO/IDD Kocioł gazowy kondensacyjny stojący | C 630 | nz | 957 | 130-994 | 5902115443497 | 1600 | 2230 | 2160
90761ICC |  | C 630-1140 ECO/ICC Kocioł gazowy kondensacyjny stojący | C 630 | nz | 1200 | 156-1148 | 5902115443626 | 1600 | 2320 | 1780
90761IDD |  | C 630-1140 ECO/IDD Kocioł gazowy kondensacyjny stojący | C 630 | nz | 1200 | 156-1148 | 5902115443503 | 1600 | 2320 | 1780
90762ICC |  | C 630-1300 ECO/ICC Kocioł gazowy kondensacyjny stojący | C 630 | nz | 1103 | 192-1294 | 5902115443633 | 1600 | 2230 | 2160
90762IDD |  | C 630-1300 ECO/IDD Kocioł gazowy kondensacyjny stojący | C 630 | nz | 1103 | 192-1294 | 5902115443510 | 1600 | 2230 | 2160
9401EN |  | Grupa pompowa solarna dwutorowa | Systemy solarne - akcesoria | 1310
94225601 |  | Granulat neutralizujący 10 kg | Części zamienne | 260 | 10.5 |  | 3661238075597 | 25 | 22 | 22
94805095 |  | Baxi PremierPlus BPP 400 Podgrzewacz c.w.u. ze stali nierdzewnej | Podgrzewacze Baxi Premier Plus | 9350 | 122 |  | 5018780606058
94805096 |  | Baxi PremierPlus BPP 500 Podgrzewacz c.w.u. ze stali nierdzewnej | Podgrzewacze Baxi Premier Plus | 9620 | 133 |  | 5018780606065
94805155 |  | Baxi PremierPlus BPP 150 Podgrzewacz c.w.u. ze stali nierdzewnej | Podgrzewacze Baxi Premier Plus | 3690 | 38 |  | 5018780608175
94805156 |  | Baxi PremierPlus BPP 200 Podgrzewacz c.w.u. ze stali nierdzewnej | Podgrzewacze Baxi Premier Plus | 4100 | 45 |  | 5018780608182
94805157 |  | Baxi PremierPlus BPP 300 Podgrzewacz c.w.u. ze stali nierdzewnej | Podgrzewacze Baxi Premier Plus | 5060 | 75 |  | 5018780608199
95606963 |  | Grzałka elektryczna 2,7 kW/230V do BPP | Wyposażenie dodatkowe | 480 | 2
95897013 |  | Uchwyt do montażu ściennego BPP 100, 150, 200 | Wyposażenie dodatkowe | 302 | 1
97949955 | VPS504 | Układ kontroli szczelności do palników gazowych | Części zamienne | 4170 | 5 |  | 3661238084582
BSB46224365 |  | MAINFOUR 24 Kocioł gazowy z otwartą komorą spalania | MAINFOUR | usuwamy | 29 | 10,6-24 | 8022945008837
C0007473 |  | SoluTECH Inhibitor korozji 0,5 l | Wyposażenie dodatkowe | 281 | 0.6
JJD005666390 |  | Zestaw przezbrojeniowy na propan do ZENA 24 | Wyposażenie dodatkowe | 125 | 0.1
JJD005680020 |  | Zestaw przezbrojeniowy na propan do Mainfour 18F, 240F | Wyposażenie dodatkowe | 125 | 0.1
JJD710584000 |  | Manometr do DUO-TEC 1,24,MPX Compact | Części zamienne | nz | 0.1
JJD711121700 |  | Zawór separatora do MS 24, MS 24 FF | Części zamienne | 166 | 0.1 |  | 3661238595453
JJJ005693470 |  | Zestaw przezbrojeniowy GZ-35 (24, 240F) | Wyposażenie dodatkowe | 125 | 0.1
JJJ005693490 |  | Zestaw przezbrojeniowy GZ-41,5 (24, 240F) | Wyposażenie dodatkowe | 125 | 0.1
KHG714076810 |  | Czujnik c.w.u. | Wyposażenie dodatkowe | 130 | 0.2 |  | 8022945302447
KHG714079711 |  | Naczynie wzbiorcze c.w.u. 2 litry do Lumea MPX BIC | Wyposażenie dodatkowe | 281 | 1.3 |  | 8022945302621
LV.0080kW.2000 |  | LV/2xMCA45 System kaskadowy/montaż wolnostojący w szeregu | Innovens Pro MCA - kaskady | nz | 135.1 |  | 5902115441042
LV.0101kW.1100 |  | System kaskadowy 2 kotłów (1xMC45, 1xMC65, ) | Innovens Pro MCA - kaskady | nz | 114.08
LV.0120kW.3000 |  | LV/3xMCA45 System kaskadowy/montaż wolnostojący w szeregu | Innovens Pro MCA - kaskady | nz | 182.35
LV.0122kW.0200 |  | LV/2xMCA65 System kaskadowy/montaż wolnostojący w szeregu | Innovens Pro MCA - kaskady | nz | 135.1 |  | 5902115441059
LV.0124kW.1010 |  | System kaskadowy 2 kotłów (1xMC45, 1xMC90, ) | Innovens Pro MCA - kaskady | nz | 113.88
LV.0141kW.2100 |  | System kaskadowy 3 kotłów (2xMC45, 1xMC65, ) | Innovens Pro MCA - kaskady | nz | 161.54
LV.0145kW.0110 |  | System kaskadowy dla 2 kotłów (MC65+MC90) | Innovens Pro MCA - kaskady | nz | 113.88 |  | 5902115441066
LV.0147kW.1001 |  | System kaskadowy dla 2 kotłów ( 1xMC45 + 1xMC 115 ) | Innovens Pro MCA - kaskady | nz | 113.88
LV.0160kW.4000 |  | LV/4xMCA45 System kaskadowy/montaż wolnostojący w szeregu | Innovens Pro MCA - kaskady | nz | 231.1
LV.0162kW.1200 |  | System kaskadowy 3 kotłów (1xMC45, 2xMC65, ) | Innovens Pro MCA - kaskady | nz | 161.54
LV.0164kW.2010 |  | System kaskadowy 3 kotłów (2xMC45, 1xMC90, ) | Innovens Pro MCA - kaskady | nz | 161.34
LV.0168kW.0020 |  | LV/2xMCA90 System kaskadowy/montaż wolnostojący w szeregu | Innovens Pro MCA - kaskady | nz | 133.236 |  | 5902115441073
LV.0168kW.0020A |  | System kaskadowy 2 kotłów (2xMC90, ),rozbudowa niepelna o 1 x MCA 115 | Innovens Pro MCA - kaskady | nz | 120.18
LV.0168kW.0101 |  | System kaskadowy dla 2 kotłów ( 1xMC65 + 1xMC 115 ) | Innovens Pro MCA - kaskady | nz | 113.88 |  | 5902115441080
LV.0181kW.3100 |  | System kaskadowy 4 kotłów (3xMC45, 1xMC65, ) | Innovens Pro MCA - kaskady | nz | 210.5
LV.0183kW.0300 |  | LV/3xMCA65 System kaskadowy/montaż wolnostojący w szeregu | Innovens Pro MCA - kaskady | nz | 182.35 |  | 5902115441097
LV.0185kW.1110 |  | System kaskadowy 3 kotłów (1xMC45, 1xMC65, 1xMC90, ) | Innovens Pro MCA - kaskady | nz | 161.34
LV.0187kW.2001 |  | System kaskadowy 3 kotłów (2xMC45, 1xMC115, ) | Innovens Pro MCA - kaskady | nz | 161.34
LV.0191kW.0011 |  | System kaskadowy 2 kotłów (1xMC90, 1xMC115, ) | Innovens Pro MCA - kaskady | nz | 113.68 |  | 5902115441103
LV.0200kW.5000 |  | System kaskadowy 5 kotłów (5xMC45, ) | Innovens Pro MCA - kaskady | nz | 256.96
LV.0202kW.2200 |  | System kaskadowy 4 kotłów (2xMC45, 2xMC65, ) | Innovens Pro MCA - kaskady | nz | 210.5
LV.0204kW.3010 |  | System kaskadowy 4 kotłów (3xMC45, 1xMC90, ) | Innovens Pro MCA - kaskady | nz | 210.3
LV.0206kW.0210 |  | System kaskadowy 3 kotłów (2xMC65, 1xMC90, ) | Innovens Pro MCA - kaskady | nz | 161.34 |  | 5902115441110
LV.0208kW.1020 |  | System kaskadowy 3 kotłów (1xMC45, 2xMC90, ) | Innovens Pro MCA - kaskady | nz | 161.14
LV.0208kW.1101 |  | System kaskadowy 3 kotłów (1xMC45, 1xMC65, 1xMC115, ) | Innovens Pro MCA - kaskady | nz | 161.34
LV.0214kW.0002 |  | LV/2xMCA115 System kaskadowy/montaż wolnostojący w szeregu | Innovens Pro MCA - kaskady | nz | 133.236 |  | 5902115441127
LV.0214kW.0002a |  | System kaskadowy dla 2 kotłów ( 2xMC115 ) bez sprzęgła hydraul. | Innovens Pro MCA - kaskady | nz | 108.68 |  | 5902115441134
LV.0221kW.4100 |  | System kaskadowy 5 kotłów (4xMC45, 1xMC65, ) | Innovens Pro MCA - kaskady | nz | 256.96
LV.0223kW.1300 |  | System kaskadowy 4 kotłów (1xMC45, 3xMC65, ) | Innovens Pro MCA - kaskady | nz | 210.5
LV.0225kW.2110 |  | System kaskadowy 4 kotłów (2xMC45, 1xMC65, 1xMC90, ) | Innovens Pro MCA - kaskady | nz | 210.3
LV.0227kW.3001 |  | System kaskadowy 4 kotłów (3xMC45, 1xMC115, ) | Innovens Pro MCA - kaskady | nz | 210.3
LV.0229kW.0120 |  | System kaskadowy dla 3 kotłów (MC65+2xMC90) | Innovens Pro MCA - kaskady | nz | 161.14
LV.0229kW.0201 |  | System kaskadowy 3 kotłów (2xMC65, 1xMC115, ) | Innovens Pro MCA - kaskady | nz | 161.34
LV.0231kW.1011 |  | System kaskadowy 3 kotłów (1xMC45, 1xMC90, 1xMC115, ) | Innovens Pro MCA - kaskady | nz | 161.14 |  | 5902115441141
LV.0240kW.6000 |  | System kaskadowy 6 kotłów (6xMC45, ) | Innovens Pro MCA - kaskady | nz | 304.42
LV.0242kW.3200 |  | System kaskadowy 5 kotłów (3xMC45, 2xMC65, ) | Innovens Pro MCA - kaskady | nz | 256.96
LV.0244kW.0400 |  | LV/4xMCA65 System kaskadowy/montaż wolnostojący w szeregu | Innovens Pro MCA - kaskady | nz | 231.1 |  | 5902115441158
LV.0244kW.4010 |  | System kaskadowy 5 kotłów (4xMC45, 1xMC90, ) | Innovens Pro MCA - kaskady | nz | 256.76
LV.0246kW.1210 |  | System kaskadowy 4 kotłów (1xMC45, 2xMC65, 1xMC90, ) | Innovens Pro MCA - kaskady | nz | 210.3
LV.0248kW.2020 |  | System kaskadowy 4 kotłów (2xMC45, 2xMC90, ) | Innovens Pro MCA - kaskady | nz | 210.1
LV.0248kW.2101 |  | System kaskadowy 4 kotłów (2xMC45, 1xMC65, 1xMC115, ) | Innovens Pro MCA - kaskady | nz | 210.3
LV.0252kW.0030 |  | LV/3xMCA90 System kaskadowy/montaż wolnostojący w szeregu | Innovens Pro MCA - kaskady | nz | 179.554 |  | 5902115441165
LV.0252kW.0111 |  | System kaskadowy 3 kotłów (1xMC65, 1xMC90, 1xMC115, ) | Innovens Pro MCA - kaskady | nz | 161.14
LV.0254kW.1002 |  | System kaskadowy dla 3 kotłów ( 1x MC 45 + 2x MC 115) | Innovens Pro MCA - kaskady | nz | 161.14
LV.0261kW.5100 |  | System kaskadowy 6 kotłów (5xMC45, 1xMC65, ) | Innovens Pro MCA - kaskady | nz | 304.42
LV.0263kW.2300 |  | System kaskadowy 5 kotłów (2xMC45, 3xMC65, ) | Innovens Pro MCA - kaskady | nz | 256.96
LV.0265kW.3110 |  | System kaskadowy 5 kotłów (3xMC45, 1xMC65, 1xMC90, ) | Innovens Pro MCA - kaskady | nz | 256.76
LV.0267kW.0310 |  | System kaskadowy 4 kotłów (3xMC65, 1xMC90, ) | Innovens Pro MCA - kaskady | nz | 210.3
LV.0267kW.4001 |  | System kaskadowy 5 kotłów (4xMC45, 1xMC115, ) | Innovens Pro MCA - kaskady | nz | 256.76
LV.0269kW.1120 |  | System kaskadowy 4 kotłów (1xMC45, 1xMC65, 2xMC90, ) | Innovens Pro MCA - kaskady | nz | 210.1
LV.0269kW.1201 |  | System kaskadowy 4 kotłów (1xMC45, 2xMC65, 1xMC115, ) | Innovens Pro MCA - kaskady | nz | 210.3
LV.0271kW.2011 |  | System kaskadowy 4 kotłów (2xMC45, 1xMC90, 1xMC115, ) | Innovens Pro MCA - kaskady | nz | 210.1
LV.0275kW.0021 |  | System kaskadowy 3 kotłów (2xMC90, 1xMC115, ) | Innovens Pro MCA - kaskady | nz | 160.94 |  | 5902115441172
LV.0275kW.0102 |  | System kaskadowy 3 kotłów (1xMC65, 2xMC115, ) | Innovens Pro MCA - kaskady | nz | 161.14
LV.0280kW.7000 |  | System kaskadowy 7 kotłów (7xMC45, ) | Innovens Pro MCA - kaskady | nz | 353.38
LV.0282kW.4200 |  | System kaskadowy 6 kotłów (4xMC45, 2xMC65, ) | Innovens Pro MCA - kaskady | nz | 304.42
LV.0284kW.1400 |  | System kaskadowy 5 kotłów (1xMC45, 4xMC65, ) | Innovens Pro MCA - kaskady | nz | 256.96
LV.0284kW.5010 |  | System kaskadowy 6 kotłów (5xMC45, 1xMC90, ) | Innovens Pro MCA - kaskady | nz | 304.22
LV.0286kW.2210 |  | System kaskadowy 5 kotłów (2xMC45, 2xMC65, 1xMC90, ) | Innovens Pro MCA - kaskady | nz | 256.76
LV.0288kW.3020 |  | System kaskadowy 5 kotłów (3xMC45, 2xMC90, ) | Innovens Pro MCA - kaskady | nz | 256.56
LV.0288kW.3101 |  | System kaskadowy 5 kotłów (3xMC45, 1xMC65, 1xMC115, ) | Innovens Pro MCA - kaskady | nz | 256.76
LV.0290kW.0220 |  | System kaskadowy 4 kotłów (2xMC65, 2xMC90, ) | Innovens Pro MCA - kaskady | nz | 210.1
LV.0290kW.0301 |  | System kaskadowy 4 kotłów (3xMC65, 1xMC115, ) | Innovens Pro MCA - kaskady | nz | 210.3
LV.0292kW.1030 |  | System kaskadowy 4 kotłów (1xMC45, 3xMC90, ) | Innovens Pro MCA - kaskady | nz | 209.9
LV.0292kW.1111 |  | System kaskadowy 4 kotłów (1xMC45, 1xMC65, 1xMC90, 1xMC115, ) | Innovens Pro MCA - kaskady | nz | 210.1
LV.0294kW.2002 |  | System kaskadowy 4 kotłów (2xMC45, 2xMC115, ) | Innovens Pro MCA - kaskady | nz | 210.1
LV.0296kW.00002 |  | LV/2xMCA160 System kaskadowy/montaż wolnostojący w szeregu | Innovens Pro MCA - kaskady | nz | 122.72
LV.0298kW.0012 |  | System kaskadowy 3 kotłów (1xMC90, 2xMC115, ) | Innovens Pro MCA - kaskady | nz | 160.94 |  | 5902115441189
LV.0301kW.6100 |  | System kaskadowy 7 kotłów (6xMC45, 1xMC65, ) | Innovens Pro MCA - kaskady | nz | 353.38
LV.0303kW.3300 |  | System kaskadowy 6 kotłów (3xMC45, 3xMC65, ) | Innovens Pro MCA - kaskady | nz | 304.42
LV.0305kW.0500 |  | System kaskadowy 5 kotłów (5xMC65, ) | Innovens Pro MCA - kaskady | nz | 256.96
LV.0305kW.4110 |  | System kaskadowy 6 kotłów (4xMC45, 1xMC65, 1xMC90, ) | Innovens Pro MCA - kaskady | nz | 304.22
LV.0307kW.1310 |  | System kaskadowy 5 kotłów (1xMC45, 3xMC65, 1xMC90, ) | Innovens Pro MCA - kaskady | nz | 256.76
LV.0307kW.5001 |  | System kaskadowy 6 kotłów (5xMC45, 1xMC115, ) | Innovens Pro MCA - kaskady | nz | 304.22
LV.0309kW.2120 |  | System kaskadowy 5 kotłów (2xMC45, 1xMC65, 2xMC90, ) | Innovens Pro MCA - kaskady | nz | 256.56
LV.0309kW.2201 |  | System kaskadowy 5 kotłów (2xMC45, 2xMC65, 1xMC115, ) | Innovens Pro MCA - kaskady | nz | 256.76
LV.0311kW.3011 |  | System kaskadowy 5 kotłów (3xMC45, 1xMC90, 1xMC115, ) | Innovens Pro MCA - kaskady | nz | 256.56
LV.0313kW.0130 |  | System kaskadowy 4 kotłów (1xMC65, 3xMC90, ) | Innovens Pro MCA - kaskady | nz | 209.9
LV.0313kW.0211 |  | System kaskadowy 4 kotłów (2xMC65, 1xMC90, 1xMC115, ) | Innovens Pro MCA - kaskady | nz | 210.1
LV.0315kW.1021 |  | System kaskadowy 4 kotłów (1xMC45, 2xMC90, 1xMC115, ) | Innovens Pro MCA - kaskady | nz | 209.9
LV.0315kW.1102 |  | System kaskadowy 4 kotłów (1xMC45, 1xMC65, 2xMC115, ) | Innovens Pro MCA - kaskady | nz | 210.1
LV.0321kW.0003 |  | LV/3xMCA115 System kaskadowy/montaż wolnostojący w szeregu | Innovens Pro MCA - kaskady | nz | 179.554 |  | 5902115441196
LV.0322kW.5200 |  | System kaskadowy 7 kotłów (5xMC45, 2xMC65, ) | Innovens Pro MCA - kaskady | nz | 353.38
LV.0324kW.2400 |  | System kaskadowy 6 kotłów (2xMC45, 4xMC65, ) | Innovens Pro MCA - kaskady | nz | 304.42
LV.0324kW.6010 |  | System kaskadowy 7 kotłów (6xMC45, 1xMC90, ) | Innovens Pro MCA - kaskady | nz | 353.18
LV.0326kW.3210 |  | System kaskadowy 6 kotłów (3xMC45, 2xMC65, 1xMC90, ) | Innovens Pro MCA - kaskady | nz | 304.22
LV.0328kW.0410 |  | System kaskadowy 5 kotłów (4xMC65, 1xMC90, ) | Innovens Pro MCA - kaskady | nz | 256.76
LV.0328kW.4020 |  | System kaskadowy 6 kotłów (4xMC45, 2xMC90, ) | Innovens Pro MCA - kaskady | nz | 304.02
LV.0328kW.4101 |  | System kaskadowy 6 kotłów (4xMC45, 1xMC65, 1xMC115, ) | Innovens Pro MCA - kaskady | nz | 304.22
LV.0330kW.1220 |  | System kaskadowy 5 kotłów (1xMC45, 2xMC65, 2xMC90, ) | Innovens Pro MCA - kaskady | nz | 256.56
LV.0330kW.1301 |  | System kaskadowy 5 kotłów (1xMC45, 3xMC65, 1xMC115, ) | Innovens Pro MCA - kaskady | nz | 256.76
LV.0332kW.2030 |  | System kaskadowy 5 kotłów (2xMC45, 3xMC90, ) | Innovens Pro MCA - kaskady | nz | 256.36
LV.0332kW.2111 |  | System kaskadowy 5 kotłów (2xMC45, 1xMC65, 1xMC90, 1xMC115, ) | Innovens Pro MCA - kaskady | nz | 256.56
LV.0334kW.3002 |  | System kaskadowy 5 kotłów (3xMC45, 2xMC115, ) | Innovens Pro MCA - kaskady | nz | 256.56
LV.0336kW.0040 |  | LV/4xMCA90 System kaskadowy/montaż wolnostojący w szeregu | Innovens Pro MCA - kaskady | nz | 227.372 |  | 5902115441202
LV.0336kW.0121 |  | System kaskadowy 4 kotłów (1xMC65, 2xMC90, 1xMC115, ) | Innovens Pro MCA - kaskady | nz | 209.9
LV.0336kW.0202 |  | System kaskadowy 4 kotłów (2xMC65, 2xMC115, ) | Innovens Pro MCA - kaskady | nz | 210.1
LV.0338kW.1012 |  | System kaskadowy 4 kotłów (1xMC45, 1xMC90, 2xMC115, ) | Innovens Pro MCA - kaskady | nz | 209.9
LV.0343kW.4300 |  | System kaskadowy 7 kotłów (4xMC45, 3xMC65, ) | Innovens Pro MCA - kaskady | nz | 353.38
LV.0345kW.1500 |  | System kaskadowy 6 kotłów (1xMC45, 5xMC65, ) | Innovens Pro MCA - kaskady | nz | 304.42
LV.0345kW.5110 |  | System kaskadowy 7 kotłów (5xMC45, 1xMC65, 1xMC90, ) | Innovens Pro MCA - kaskady | nz | 353.18
LV.0347kW.2310 |  | System kaskadowy 6 kotłów (2xMC45, 3xMC65, 1xMC90, ) | Innovens Pro MCA - kaskady | nz | 304.22
LV.0347kW.6001 |  | System kaskadowy 7 kotłów (6xMC45, 1xMC115, ) | Innovens Pro MCA - kaskady | nz | 353.18
LV.0349kW.3120 |  | System kaskadowy 6 kotłów (3xMC45, 1xMC65, 2xMC90, ) | Innovens Pro MCA - kaskady | nz | 304.02
LV.0349kW.3201 |  | System kaskadowy 6 kotłów (3xMC45, 2xMC65, 1xMC115, ) | Innovens Pro MCA - kaskady | nz | 304.22
LV.0351kW.0320 |  | System kaskadowy 5 kotłów (3xMC65, 2xMC90, ) | Innovens Pro MCA - kaskady | nz | 298.56
LV.0351kW.0401 |  | System kaskadowy 5 kotłów (4xMC65, 1xMC115, ) | Innovens Pro MCA - kaskady | nz | 298.76
LV.0351kW.4011 |  | System kaskadowy 6 kotłów (4xMC45, 1xMC90, 1xMC115, ) | Innovens Pro MCA - kaskady | nz | 346.02
LV.0353kW.1130 |  | System kaskadowy 5 kotłów (1xMC45, 1xMC65, 3xMC90, ) | Innovens Pro MCA - kaskady | nz | 298.36
LV.0353kW.1211 |  | System kaskadowy 5 kotłów (1xMC45, 2xMC65, 1xMC90, 1xMC115, ) | Innovens Pro MCA - kaskady | nz | 298.56
LV.0355kW.2021 |  | System kaskadowy 5 kotłów (2xMC45, 2xMC90, 1xMC115, ) | Innovens Pro MCA - kaskady | nz | 298.36
LV.0355kW.2102 |  | System kaskadowy 5 kotłów (2xMC45, 1xMC65, 2xMC115, ) | Innovens Pro MCA - kaskady | nz | 298.56
LV.0359kW.0031 |  | System kaskadowy 4 kotłów (3xMC90, 1xMC115, ) | Innovens Pro MCA - kaskady | nz | 251.7
LV.0359kW.0112 |  | System kaskadowy 4 kotłów (1xMC65, 1xMC90, 2xMC115, ) | Innovens Pro MCA - kaskady | nz | 251.9
LV.0361kW.1003 |  | System kaskadowy 4 kotłów (1xMC45, 3xMC115, ) | Innovens Pro MCA - kaskady | nz | 251.9
LV.0364kW.3400 |  | System kaskadowy 7 kotłów (3xMC45, 4xMC65, ) | Innovens Pro MCA - kaskady | nz | 395.38
LV.0366kW.0600 |  | System kaskadowy 6 kotłów (6xMC65, ) | Innovens Pro MCA - kaskady | nz | 346.42
LV.0366kW.4210 |  | System kaskadowy 7 kotłów (4xMC45, 2xMC65, 1xMC90, ) | Innovens Pro MCA - kaskady | nz | 395.18
LV.0368kW.1410 |  | System kaskadowy 6 kotłów (1xMC45, 4xMC65, 1xMC90, ) | Innovens Pro MCA - kaskady | nz | 346.22
LV.0368kW.5020 |  | System kaskadowy 7 kotłów (5xMC45, 2xMC90, ) | Innovens Pro MCA - kaskady | nz | 394.98
LV.0368kW.5101 |  | System kaskadowy 7 kotłów (5xMC45, 1xMC65, 1xMC115, ) | Innovens Pro MCA - kaskady | nz | 395.18
LV.0370kW.2220 |  | System kaskadowy 6 kotłów (2xMC45, 2xMC65, 2xMC90, ) | Innovens Pro MCA - kaskady | nz | 346.02
LV.0370kW.2301 |  | System kaskadowy 6 kotłów (2xMC45, 3xMC65, 1xMC115, ) | Innovens Pro MCA - kaskady | nz | 346.22
LV.0372kW.3030 |  | System kaskadowy 6 kotłów (3xMC45, 3xMC90, ) | Innovens Pro MCA - kaskady | nz | 345.82
LV.0372kW.3111 |  | System kaskadowy 6 kotłów (3xMC45, 1xMC65, 1xMC90, 1xMC115, ) | Innovens Pro MCA - kaskady | nz | 346.02
LV.0374kW.0230 |  | System kaskadowy 5 kotłów (2xMC65, 3xMC90, ) | Innovens Pro MCA - kaskady | nz | 298.36
LV.0374kW.0311 |  | System kaskadowy 5 kotłów (3xMC65, 1xMC90, 1xMC115, ) | Innovens Pro MCA - kaskady | nz | 298.56
LV.0374kW.4002 |  | System kaskadowy 6 kotłów (4xMC45, 2xMC115, ) | Innovens Pro MCA - kaskady | nz | 346.02
LV.0376kW.1040 |  | System kaskadowy 5 kotłów (1xMC45, 4xMC90, ) | Innovens Pro MCA - kaskady | nz | 298.16
LV.0376kW.1121 |  | System kaskadowy 5 kotłów (1xMC45, 1xMC65, 2xMC90, 1xMC115, ) | Innovens Pro MCA - kaskady | nz | 298.36
LV.0376kW.1202 |  | System kaskadowy 5 kotłów (1xMC45, 2xMC65, 2xMC115, ) | Innovens Pro MCA - kaskady | nz | 298.56
LV.0378kW.2012 |  | System kaskadowy 5 kotłów (2xMC45, 1xMC90, 2xMC115, ) | Innovens Pro MCA - kaskady | nz | 298.36
LV.0382kW.0022 |  | System kaskadowy 4 kotłów (2xMC90, 2xMC115, ) | Innovens Pro MCA - kaskady | nz | 251.7
LV.0382kW.0103 |  | System kaskadowy 4 kotłów (1xMC65, 3xMC115, ) | Innovens Pro MCA - kaskady | nz | 251.9
LV.0385kW.2500 |  | System kaskadowy 7 kotłów (2xMC45, 5xMC65, ) | Innovens Pro MCA - kaskady | nz | 395.38
LV.0387kW.3310 |  | System kaskadowy 7 kotłów (3xMC45, 3xMC65, 1xMC90, ) | Innovens Pro MCA - kaskady | nz | 395.18
LV.0389kW.0510 |  | System kaskadowy 6 kotłów (5xMC65, 1xMC90, ) | Innovens Pro MCA - kaskady | nz | 346.22
LV.0389kW.4120 |  | System kaskadowy 7 kotłów (4xMC45, 1xMC65, 2xMC90, ) | Innovens Pro MCA - kaskady | nz | 394.98
LV.0389kW.4201 |  | System kaskadowy 7 kotłów (4xMC45, 2xMC65, 1xMC115, ) | Innovens Pro MCA - kaskady | nz | 395.18
LV.0391kW.1320 |  | System kaskadowy 6 kotłów (1xMC45, 3xMC65, 2xMC90, ) | Innovens Pro MCA - kaskady | nz | 346.02
LV.0391kW.1401 |  | System kaskadowy 6 kotłów (1xMC45, 4xMC65, 1xMC115, ) | Innovens Pro MCA - kaskady | nz | 346.22
LV.0391kW.5011 |  | System kaskadowy 7 kotłów (5xMC45, 1xMC90, 1xMC115, ) | Innovens Pro MCA - kaskady | nz | 394.98
LV.0393kW.2130 |  | System kaskadowy 6 kotłów (2xMC45, 1xMC65, 3xMC90, ) | Innovens Pro MCA - kaskady | nz | 345.82
LV.0393kW.2211 |  | System kaskadowy 6 kotłów (2xMC45, 2xMC65, 1xMC90, 1xMC115, ) | Innovens Pro MCA - kaskady | nz | 346.02
LV.0395kW.3021 |  | System kaskadowy 6 kotłów (3xMC45, 2xMC90, 1xMC115, ) | Innovens Pro MCA - kaskady | nz | 345.82
LV.0395kW.3102 |  | System kaskadowy 6 kotłów (3xMC45, 1xMC65, 2xMC115, ) | Innovens Pro MCA - kaskady | nz | 346.02
LV.0397kW.0140 |  | System kaskadowy 5 kotłów (1xMC65, 4xMC90, ) | Innovens Pro MCA - kaskady | nz | 298.16
LV.0397kW.0221 |  | System kaskadowy 5 kotłów (2xMC65, 2xMC90, 1xMC115, ) | Innovens Pro MCA - kaskady | nz | 298.36
LV.0397kW.0302 |  | System kaskadowy 5 kotłów (3xMC65, 2xMC115, ) | Innovens Pro MCA - kaskady | nz | 298.56
LV.0399kW.1031 |  | System kaskadowy 5 kotłów (1xMC45, 3xMC90, 1xMC115, ) | Innovens Pro MCA - kaskady | nz | 298.16
LV.0399kW.1112 |  | System kaskadowy 5 kotłów (1xMC45, 1xMC65, 1xMC90, 2xMC115, ) | Innovens Pro MCA - kaskady | nz | 298.36
LV.0401kW.2003 |  | System kaskadowy 5 kotłów (2xMC45, 3xMC115, ) | Innovens Pro MCA - kaskady | nz | 298.36
LV.0405kW.0013 |  | System kaskadowy 4 kotłów (1xMC90, 3xMC115, ) | Innovens Pro MCA - kaskady | nz | 251.7
LV.0406kW.1600 |  | System kaskadowy 7 kotłów (1xMC45, 6xMC65, ) | Innovens Pro MCA - kaskady | nz | 395.38
LV.0408kW.2410 |  | System kaskadowy 7 kotłów (2xMC45, 4xMC65, 1xMC90, ) | Innovens Pro MCA - kaskady | nz | 395.18
LV.0410kW.3220 |  | System kaskadowy 7 kotłów (3xMC45, 2xMC65, 2xMC90, ) | Innovens Pro MCA - kaskady | nz | 394.98
LV.0410kW.3301 |  | System kaskadowy 7 kotłów (3xMC45, 3xMC65, 1xMC115, ) | Innovens Pro MCA - kaskady | nz | 395.18
LV.0412kW.0420 |  | System kaskadowy 6 kotłów (4xMC65, 2xMC90, ) | Innovens Pro MCA - kaskady | nz | 346.02
LV.0412kW.0501 |  | System kaskadowy 6 kotłów (5xMC65, 1xMC115, ) | Innovens Pro MCA - kaskady | nz | 346.22
LV.0412kW.4030 |  | System kaskadowy 7 kotłów (4xMC45, 3xMC90, ) | Innovens Pro MCA - kaskady | nz | 394.78
LV.0412kW.4111 |  | System kaskadowy 7 kotłów (4xMC45, 1xMC65, 1xMC90, 1xMC115, ) | Innovens Pro MCA - kaskady | nz | 394.98
LV.0414kW.1230 |  | System kaskadowy 6 kotłów (1xMC45, 2xMC65, 3xMC90, ) | Innovens Pro MCA - kaskady | nz | 345.82
LV.0414kW.1311 |  | System kaskadowy 6 kotłów (1xMC45, 3xMC65, 1xMC90, 1xMC115, ) | Innovens Pro MCA - kaskady | nz | 346.02
LV.0414kW.5002 |  | System kaskadowy 7 kotłów (5xMC45, 2xMC115, ) | Innovens Pro MCA - kaskady | nz | 394.98
LV.0416kW.2040 |  | System kaskadowy 6 kotłów (2xMC45, 4xMC90, ) | Innovens Pro MCA - kaskady | nz | 345.62
LV.0416kW.2121 |  | System kaskadowy 6 kotłów (2xMC45, 1xMC65, 2xMC90, 1xMC115, ) | Innovens Pro MCA - kaskady | nz | 345.82
LV.0416kW.2202 |  | System kaskadowy 6 kotłów (2xMC45, 2xMC65, 2xMC115, ) | Innovens Pro MCA - kaskady | nz | 346.02
LV.0418kW.3012 |  | System kaskadowy 6 kotłów (3xMC45, 1xMC90, 2xMC115, ) | Innovens Pro MCA - kaskady | nz | 345.82
LV.0420kW.0131 |  | System kaskadowy 5 kotłów (1xMC65, 3xMC90, 1xMC115, ) | Innovens Pro MCA - kaskady | nz | 298.16
LV.0420kW.0212 |  | System kaskadowy 5 kotłów (2xMC65, 1xMC90, 2xMC115, ) | Innovens Pro MCA - kaskady | nz | 298.36
LV.0421kW.0050 |  | System kaskadowy 5 kotłów (5xMC90, ) | Innovens Pro MCA - kaskady | nz | 297.96
LV.0422kW.1022 |  | System kaskadowy 5 kotłów (1xMC45, 2xMC90, 2xMC115, ) | Innovens Pro MCA - kaskady | nz | 298.16
LV.0422kW.1103 |  | System kaskadowy 5 kotłów (1xMC45, 1xMC65, 3xMC115, ) | Innovens Pro MCA - kaskady | nz | 298.36
LV.0427kW.0700 |  | System kaskadowy 7 kotłów (7xMC65, ) | Innovens Pro MCA - kaskady | nz | 395.38
LV.0428kW.0004 |  | LV/4xMCA115 System kaskadowy/montaż wolnostojący w szeregu | Innovens Pro MCA - kaskady | nz | 251.7 |  | 5902115441219
LV.0429kW.1510 |  | System kaskadowy 7 kotłów (1xMC45, 5xMC65, 1xMC90, ) | Innovens Pro MCA - kaskady | nz | 395.18
LV.0431kW.2320 |  | System kaskadowy 7 kotłów (2xMC45, 3xMC65, 2xMC90, ) | Innovens Pro MCA - kaskady | nz | 394.98
LV.0431kW.2401 |  | System kaskadowy 7 kotłów (2xMC45, 4xMC65, 1xMC115, ) | Innovens Pro MCA - kaskady | nz | 395.18
LV.0433kW.3130 |  | System kaskadowy 7 kotłów (3xMC45, 1xMC65, 3xMC90, ) | Innovens Pro MCA - kaskady | nz | 394.78
LV.0433kW.3211 |  | System kaskadowy 7 kotłów (3xMC45, 2xMC65, 1xMC90, 1xMC115, ) | Innovens Pro MCA - kaskady | nz | 394.98
LV.0435kW.0330 |  | System kaskadowy 6 kotłów (3xMC65, 3xMC90, ) | Innovens Pro MCA - kaskady | nz | 345.82
LV.0435kW.0411 |  | System kaskadowy 6 kotłów (4xMC65, 1xMC90, 1xMC115, ) | Innovens Pro MCA - kaskady | nz | 346.02
LV.0435kW.4021 |  | System kaskadowy 7 kotłów (4xMC45, 2xMC90, 1xMC115, ) | Innovens Pro MCA - kaskady | nz | 394.78
LV.0435kW.4102 |  | System kaskadowy 7 kotłów (4xMC45, 1xMC65, 2xMC115, ) | Innovens Pro MCA - kaskady | nz | 394.98
LV.0437kW.1140 |  | System kaskadowy 6 kotłów (1xMC45, 1xMC65, 4xMC90, ) | Innovens Pro MCA - kaskady | nz | 345.62
LV.0437kW.1221 |  | System kaskadowy 6 kotłów (1xMC45, 2xMC65, 2xMC90, 1xMC115, ) | Innovens Pro MCA - kaskady | nz | 345.82
LV.0437kW.1302 |  | System kaskadowy 6 kotłów (1xMC45, 3xMC65, 2xMC115, ) | Innovens Pro MCA - kaskady | nz | 346.02
LV.0439kW.2031 |  | System kaskadowy 6 kotłów (2xMC45, 3xMC90, 1xMC115, ) | Innovens Pro MCA - kaskady | nz | 345.62
LV.0439kW.2112 |  | System kaskadowy 6 kotłów (2xMC45, 1xMC65, 1xMC90, 2xMC115, ) | Innovens Pro MCA - kaskady | nz | 345.82
LV.0441kW.3003 |  | System kaskadowy 6 kotłów (3xMC45, 3xMC115, ) | Innovens Pro MCA - kaskady | nz | 345.82
LV.0443kW.0041 |  | System kaskadowy 5 kotłów (4xMC90, 1xMC115, ) | Innovens Pro MCA - kaskady | nz | 297.96
LV.0443kW.0122 |  | System kaskadowy 5 kotłów (1xMC65, 2xMC90, 2xMC115, ) | Innovens Pro MCA - kaskady | nz | 298.16
LV.0443kW.0203 |  | System kaskadowy 5 kotłów (2xMC65, 3xMC115, ) | Innovens Pro MCA - kaskady | nz | 298.36
LV.0444kW.00003 |  | LV/3xMCA160 System kaskadowy/montaż wolnostojący w szeregu | Innovens Pro MCA - kaskady | nz | 165.12
LV.0445kW.1013 |  | System kaskadowy 5 kotłów (1xMC45, 1xMC90, 3xMC115, ) | Innovens Pro MCA - kaskady | nz | 298.16
LV.0450kW.0610 |  | System kaskadowy 7 kotłów (6xMC65, 1xMC90, ) | Innovens Pro MCA - kaskady | nz | 395.18
LV.0452kW.1420 |  | System kaskadowy 7 kotłów (1xMC45, 4xMC65, 2xMC90, ) | Innovens Pro MCA - kaskady | nz | 394.98
LV.0452kW.1501 |  | System kaskadowy 7 kotłów (1xMC45, 5xMC65, 1xMC115, ) | Innovens Pro MCA - kaskady | nz | 395.18
LV.0454kW.2230 |  | System kaskadowy 7 kotłów (2xMC45, 2xMC65, 3xMC90, ) | Innovens Pro MCA - kaskady | nz | 394.78
LV.0454kW.2311 |  | System kaskadowy 7 kotłów (2xMC45, 3xMC65, 1xMC90, 1xMC115, ) | Innovens Pro MCA - kaskady | nz | 394.98
LV.0456kW.3040 |  | System kaskadowy 7 kotłów (3xMC45, 4xMC90, ) | Innovens Pro MCA - kaskady | nz | 394.58
LV.0456kW.3121 |  | System kaskadowy 7 kotłów (3xMC45, 1xMC65, 2xMC90, 1xMC115, ) | Innovens Pro MCA - kaskady | nz | 394.78
LV.0456kW.3202 |  | System kaskadowy 7 kotłów (3xMC45, 2xMC65, 2xMC115, ) | Innovens Pro MCA - kaskady | nz | 394.98
LV.0458kW.0240 |  | System kaskadowy 6 kotłów (2xMC65, 4xMC90, ) | Innovens Pro MCA - kaskady | nz | 345.62
LV.0458kW.0321 |  | System kaskadowy 6 kotłów (3xMC65, 2xMC90, 1xMC115, ) | Innovens Pro MCA - kaskady | nz | 345.82
LV.0458kW.0402 |  | System kaskadowy 6 kotłów (4xMC65, 2xMC115, ) | Innovens Pro MCA - kaskady | nz | 346.02
LV.0458kW.4012 |  | System kaskadowy 7 kotłów (4xMC45, 1xMC90, 2xMC115, ) | Innovens Pro MCA - kaskady | nz | 394.78
LV.0460kW.1131 |  | System kaskadowy 6 kotłów (1xMC45, 1xMC65, 3xMC90, 1xMC115, ) | Innovens Pro MCA - kaskady | nz | 410.52
LV.0460kW.1212 |  | System kaskadowy 6 kotłów (1xMC45, 2xMC65, 1xMC90, 2xMC115, ) | Innovens Pro MCA - kaskady | nz | 410.72
LV.0461kW.1050 |  | System kaskadowy 6 kotłów (1xMC45, 5xMC90, ) | Innovens Pro MCA - kaskady | nz | 410.32
LV.0462kW.2022 |  | System kaskadowy 6 kotłów (2xMC45, 2xMC90, 2xMC115, ) | Innovens Pro MCA - kaskady | nz | 410.52
LV.0462kW.2103 |  | System kaskadowy 6 kotłów (2xMC45, 1xMC65, 3xMC115, ) | Innovens Pro MCA - kaskady | nz | 410.72
LV.0466kW.0032 |  | System kaskadowy 5 kotłów (3xMC90, 2xMC115, ) | Innovens Pro MCA - kaskady | nz | 297.36
LV.0466kW.0113 |  | System kaskadowy 5 kotłów (1xMC65, 1xMC90, 3xMC115, ) | Innovens Pro MCA - kaskady | nz | 297.56
LV.0468kW.1004 |  | System kaskadowy 5 kotłów (1xMC45, 4xMC115, ) | Innovens Pro MCA - kaskady | nz | 297.56
LV.0473kW.0520 |  | System kaskadowy 7 kotłów (5xMC65, 2xMC90, ) | Innovens Pro MCA - kaskady | nz | 413.88
LV.0473kW.0601 |  | System kaskadowy 7 kotłów (6xMC65, 1xMC115, ) | Innovens Pro MCA - kaskady | nz | 414.08
LV.0475kW.1330 |  | System kaskadowy 7 kotłów (1xMC45, 3xMC65, 3xMC90, ) | Innovens Pro MCA - kaskady | nz | 413.68
LV.0475kW.1411 |  | System kaskadowy 7 kotłów (1xMC45, 4xMC65, 1xMC90, 1xMC115, ) | Innovens Pro MCA - kaskady | nz | 413.88
LV.0477kW.2140 |  | System kaskadowy 7 kotłów (2xMC45, 1xMC65, 4xMC90, ) | Innovens Pro MCA - kaskady | nz | 413.48
LV.0477kW.2221 |  | System kaskadowy 7 kotłów (2xMC45, 2xMC65, 2xMC90, 1xMC115, ) | Innovens Pro MCA - kaskady | nz | 413.68
LV.0477kW.2302 |  | System kaskadowy 7 kotłów (2xMC45, 3xMC65, 2xMC115, ) | Innovens Pro MCA - kaskady | nz | 413.88
LV.0479kW.3031 |  | System kaskadowy 7 kotłów (3xMC45, 3xMC90, 1xMC115, ) | Innovens Pro MCA - kaskady | nz | 413.48
LV.0479kW.3112 |  | System kaskadowy 7 kotłów (3xMC45, 1xMC65, 1xMC90, 2xMC115, ) | Innovens Pro MCA - kaskady | nz | 413.68
LV.0481kW.0231 |  | System kaskadowy 6 kotłów (2xMC65, 3xMC90, 1xMC115, ) | Innovens Pro MCA - kaskady | nz | 410.52
LV.0481kW.0312 |  | System kaskadowy 6 kotłów (3xMC65, 1xMC90, 2xMC115, ) | Innovens Pro MCA - kaskady | nz | 410.72
LV.0481kW.4003 |  | System kaskadowy 7 kotłów (4xMC45, 3xMC115, ) | Innovens Pro MCA - kaskady | nz | 413.68
LV.0482kW.0150 |  | System kaskadowy 6 kotłów (1xMC65, 5xMC90, ) | Innovens Pro MCA - kaskady | nz | 410.32
LV.0483kW.1041 |  | System kaskadowy 6 kotłów (1xMC45, 4xMC90, 1xMC115, ) | Innovens Pro MCA - kaskady | nz | 410.32
LV.0483kW.1122 |  | System kaskadowy 6 kotłów (1xMC45, 1xMC65, 2xMC90, 2xMC115, ) | Innovens Pro MCA - kaskady | nz | 410.52
LV.0483kW.1203 |  | System kaskadowy 6 kotłów (1xMC45, 2xMC65, 3xMC115, ) | Innovens Pro MCA - kaskady | nz | 410.72
LV.0485kW.2013 |  | System kaskadowy 6 kotłów (2xMC45, 1xMC90, 3xMC115, ) | Innovens Pro MCA - kaskady | nz | 410.52
LV.0489kW.0023 |  | System kaskadowy 5 kotłów (2xMC90, 3xMC115, ) | Innovens Pro MCA - kaskady | nz | 297.36
LV.0489kW.0104 |  | System kaskadowy 5 kotłów (1xMC65, 4xMC115, ) | Innovens Pro MCA - kaskady | nz | 297.56
LV.0496kW.0430 |  | System kaskadowy 7 kotłów (4xMC65, 3xMC90, ) | Innovens Pro MCA - kaskady | nz | 413.68
LV.0496kW.0511 |  | System kaskadowy 7 kotłów (5xMC65, 1xMC90, 1xMC115, ) | Innovens Pro MCA - kaskady | nz | 413.88
LV.0498kW.1240 |  | System kaskadowy 7 kotłów (1xMC45, 2xMC65, 4xMC90, ) | Innovens Pro MCA - kaskady | nz | 413.48
LV.0498kW.1321 |  | System kaskadowy 7 kotłów (1xMC45, 3xMC65, 2xMC90, 1xMC115, ) | Innovens Pro MCA - kaskady | nz | 413.68
LV.0498kW.1402 |  | System kaskadowy 7 kotłów (1xMC45, 4xMC65, 2xMC115, ) | Innovens Pro MCA - kaskady | nz | 413.88
LV.0500kW.2131 |  | System kaskadowy 7 kotłów (2xMC45, 1xMC65, 3xMC90, 1xMC115, ) | Innovens Pro MCA - kaskady | nz | 413.48
LV.0500kW.2212 |  | System kaskadowy 7 kotłów (2xMC45, 2xMC65, 1xMC90, 2xMC115, ) | Innovens Pro MCA - kaskady | nz | 413.68
LV.0501kW.2050 |  | System kaskadowy 7 kotłów (2xMC45, 5xMC90, ) | Innovens Pro MCA - kaskady | nz | 413.28
LV.0502kW.3022 |  | System kaskadowy 7 kotłów (3xMC45, 2xMC90, 2xMC115, ) | Innovens Pro MCA - kaskady | nz | 413.48
LV.0502kW.3103 |  | System kaskadowy 7 kotłów (3xMC45, 1xMC65, 3xMC115, ) | Innovens Pro MCA - kaskady | nz | 413.68
LV.0504kW.0141 |  | System kaskadowy 6 kotłów (1xMC65, 4xMC90, 1xMC115, ) | Innovens Pro MCA - kaskady | nz | 410.32
LV.0504kW.0222 |  | System kaskadowy 6 kotłów (2xMC65, 2xMC90, 2xMC115, ) | Innovens Pro MCA - kaskady | nz | 410.52
LV.0504kW.0303 |  | System kaskadowy 6 kotłów (3xMC65, 3xMC115, ) | Innovens Pro MCA - kaskady | nz | 410.72
LV.0505kW.0060 |  | System kaskadowy 6 kotłów (6xMC90, ) | Innovens Pro MCA - kaskady | nz | 410.12
LV.0506kW.1032 |  | System kaskadowy 6 kotłów (1xMC45, 3xMC90, 2xMC115, ) | Innovens Pro MCA - kaskady | nz | 410.32
LV.0506kW.1113 |  | System kaskadowy 6 kotłów (1xMC45, 1xMC65, 1xMC90, 3xMC115, ) | Innovens Pro MCA - kaskady | nz | 410.52
LV.0508kW.2004 |  | System kaskadowy 6 kotłów (2xMC45, 4xMC115, ) | Innovens Pro MCA - kaskady | nz | 410.52
LV.0512kW.0014 |  | System kaskadowy 5 kotłów (1xMC90, 4xMC115, ) | Innovens Pro MCA - kaskady | nz | 297.36
LV.0519kW.0340 |  | System kaskadowy 7 kotłów (3xMC65, 4xMC90, ) | Innovens Pro MCA - kaskady | nz | 413.48
LV.0519kW.0421 |  | System kaskadowy 7 kotłów (4xMC65, 2xMC90, 1xMC115, ) | Innovens Pro MCA - kaskady | nz | 413.68
LV.0519kW.0502 |  | System kaskadowy 7 kotłów (5xMC65, 2xMC115, ) | Innovens Pro MCA - kaskady | nz | 413.88
LV.0521kW.1231 |  | System kaskadowy 7 kotłów (1xMC45, 2xMC65, 3xMC90, 1xMC115, ) | Innovens Pro MCA - kaskady | nz | 413.48
LV.0521kW.1312 |  | System kaskadowy 7 kotłów (1xMC45, 3xMC65, 1xMC90, 2xMC115, ) | Innovens Pro MCA - kaskady | nz | 413.68
LV.0522kW.1150 |  | System kaskadowy 7 kotłów (1xMC45, 1xMC65, 5xMC90, ) | Innovens Pro MCA - kaskady | nz | 413.28
LV.0523kW.2041 |  | System kaskadowy 7 kotłów (2xMC45, 4xMC90, 1xMC115, ) | Innovens Pro MCA - kaskady | nz | 413.28
LV.0523kW.2122 |  | System kaskadowy 7 kotłów (2xMC45, 1xMC65, 2xMC90, 2xMC115, ) | Innovens Pro MCA - kaskady | nz | 413.48
LV.0523kW.2203 |  | System kaskadowy 7 kotłów (2xMC45, 2xMC65, 3xMC115, ) | Innovens Pro MCA - kaskady | nz | 413.68
LV.0525kW.3013 |  | System kaskadowy 7 kotłów (3xMC45, 1xMC90, 3xMC115, ) | Innovens Pro MCA - kaskady | nz | 413.48
LV.0527kW.0132 |  | System kaskadowy 6 kotłów (1xMC65, 3xMC90, 2xMC115, ) | Innovens Pro MCA - kaskady | nz | 410.32
LV.0527kW.0213 |  | System kaskadowy 6 kotłów (2xMC65, 1xMC90, 3xMC115, ) | Innovens Pro MCA - kaskady | nz | 410.52
LV.0528kW.0051 |  | System kaskadowy 6 kotłów (5xMC90, 1xMC115, ) | Innovens Pro MCA - kaskady | nz | 410.12
LV.0529kW.1023 |  | System kaskadowy 6 kotłów (1xMC45, 2xMC90, 3xMC115, ) | Innovens Pro MCA - kaskady | nz | 410.32
LV.0529kW.1104 |  | System kaskadowy 6 kotłów (1xMC45, 1xMC65, 4xMC115, ) | Innovens Pro MCA - kaskady | nz | 410.52
LV.0535kW.0005 |  | System kaskadowy 5 kotłów (5xMC115, ) | Innovens Pro MCA - kaskady | nz | 297.36
LV.0542kW.0331 |  | System kaskadowy 7 kotłów (3xMC65, 3xMC90, 1xMC115, ) | Innovens Pro MCA - kaskady | nz | 413.48
LV.0542kW.0412 |  | System kaskadowy 7 kotłów (4xMC65, 1xMC90, 2xMC115, ) | Innovens Pro MCA - kaskady | nz | 413.68
LV.0543kW.0250 |  | System kaskadowy 7 kotłów (2xMC65, 5xMC90, ) | Innovens Pro MCA - kaskady | nz | 413.28
LV.0544kW.1141 |  | System kaskadowy 7 kotłów (1xMC45, 1xMC65, 4xMC90, 1xMC115, ) | Innovens Pro MCA - kaskady | nz | 413.28
LV.0544kW.1222 |  | System kaskadowy 7 kotłów (1xMC45, 2xMC65, 2xMC90, 2xMC115, ) | Innovens Pro MCA - kaskady | nz | 413.48
LV.0544kW.1303 |  | System kaskadowy 7 kotłów (1xMC45, 3xMC65, 3xMC115, ) | Innovens Pro MCA - kaskady | nz | 413.68
LV.0545kW.1060 |  | System kaskadowy 7 kotłów (1xMC45, 6xMC90, ) | Innovens Pro MCA - kaskady | nz | 413.08
LV.0546kW.2032 |  | System kaskadowy 7 kotłów (2xMC45, 3xMC90, 2xMC115, ) | Innovens Pro MCA - kaskady | nz | 413.28
LV.0546kW.2113 |  | System kaskadowy 7 kotłów (2xMC45, 1xMC65, 1xMC90, 3xMC115, ) | Innovens Pro MCA - kaskady | nz | 413.48
LV.0548kW.3004 |  | System kaskadowy 7 kotłów (3xMC45, 4xMC115, ) | Innovens Pro MCA - kaskady | nz | 413.48
LV.0550kW.0042 |  | System kaskadowy 6 kotłów (4xMC90, 2xMC115, ) | Innovens Pro MCA - kaskady | nz | 410.12
LV.0550kW.0123 |  | System kaskadowy 6 kotłów (1xMC65, 2xMC90, 3xMC115, ) | Innovens Pro MCA - kaskady | nz | 410.32
LV.0550kW.0204 |  | System kaskadowy 6 kotłów (2xMC65, 4xMC115, ) | Innovens Pro MCA - kaskady | nz | 410.52
LV.0552kW.1014 |  | System kaskadowy 6 kotłów (1xMC45, 1xMC90, 4xMC115, ) | Innovens Pro MCA - kaskady | nz | 410.32
LV.0565kW.0241 |  | System kaskadowy 7 kotłów (2xMC65, 4xMC90, 1xMC115, ) | Innovens Pro MCA - kaskady | nz | 413.28
LV.0565kW.0322 |  | System kaskadowy 7 kotłów (3xMC65, 2xMC90, 2xMC115, ) | Innovens Pro MCA - kaskady | nz | 413.48
LV.0565kW.0403 |  | System kaskadowy 7 kotłów (4xMC65, 3xMC115, ) | Innovens Pro MCA - kaskady | nz | 413.68
LV.0566kW.0160 |  | System kaskadowy 7 kotłów (1xMC65, 6xMC90, ) | Innovens Pro MCA - kaskady | nz | 413.08
LV.0567kW.1132 |  | System kaskadowy 7 kotłów (1xMC45, 1xMC65, 3xMC90, 2xMC115, ) | Innovens Pro MCA - kaskady | nz | 413.28
LV.0567kW.1213 |  | System kaskadowy 7 kotłów (1xMC45, 2xMC65, 1xMC90, 3xMC115, ) | Innovens Pro MCA - kaskady | nz | 413.48
LV.0568kW.1051 |  | System kaskadowy 7 kotłów (1xMC45, 5xMC90, 1xMC115, ) | Innovens Pro MCA - kaskady | nz | 413.08
LV.0569kW.2023 |  | System kaskadowy 7 kotłów (2xMC45, 2xMC90, 3xMC115, ) | Innovens Pro MCA - kaskady | nz | 413.28
LV.0569kW.2104 |  | System kaskadowy 7 kotłów (2xMC45, 1xMC65, 4xMC115, ) | Innovens Pro MCA - kaskady | nz | 413.48
LV.0573kW.0033 |  | System kaskadowy 6 kotłów (3xMC90, 3xMC115, ) | Innovens Pro MCA - kaskady | nz | 410.12
LV.0573kW.0114 |  | System kaskadowy 6 kotłów (1xMC65, 1xMC90, 4xMC115, ) | Innovens Pro MCA - kaskady | nz | 410.32
LV.0575kW.1005 |  | System kaskadowy 6 kotłów (1xMC45, 5xMC115, ) | Innovens Pro MCA - kaskady | nz | 410.32
LV.0588kW.0232 |  | System kaskadowy 7 kotłów (2xMC65, 3xMC90, 2xMC115, ) | Innovens Pro MCA - kaskady | nz | 413.28
LV.0588kW.0313 |  | System kaskadowy 7 kotłów (3xMC65, 1xMC90, 3xMC115, ) | Innovens Pro MCA - kaskady | nz | 413.48
LV.0589kW.0070 |  | System kaskadowy 7 kotłów (7xMC90, ) | Innovens Pro MCA - kaskady | nz | 412.88
LV.0589kW.0151 |  | System kaskadowy 7 kotłów (1xMC65, 5xMC90, 1xMC115, ) | Innovens Pro MCA - kaskady | nz | 413.08
LV.0590kW.1042 |  | System kaskadowy 7 kotłów (1xMC45, 4xMC90, 2xMC115, ) | Innovens Pro MCA - kaskady | nz | 413.08
LV.0590kW.1123 |  | System kaskadowy 7 kotłów (1xMC45, 1xMC65, 2xMC90, 3xMC115, ) | Innovens Pro MCA - kaskady | nz | 413.28
LV.0590kW.1204 |  | System kaskadowy 7 kotłów (1xMC45, 2xMC65, 4xMC115, ) | Innovens Pro MCA - kaskady | nz | 413.48
LV.0592kW.00004 |  | LV/4xMCA160 System kaskadowy/montaż wolnostojący w szeregu | Innovens Pro MCA - kaskady | nz | 165.12
LV.0592kW.2014 |  | System kaskadowy 7 kotłów (2xMC45, 1xMC90, 4xMC115, ) | Innovens Pro MCA - kaskady | nz | 413.28
LV.0596kW.0024 |  | System kaskadowy 6 kotłów (2xMC90, 4xMC115, ) | Innovens Pro MCA - kaskady | nz | 410.12
LV.0596kW.0105 |  | System kaskadowy 6 kotłów (1xMC65, 5xMC115, ) | Innovens Pro MCA - kaskady | nz | 410.32
LV.0611kW.0142 |  | System kaskadowy 7 kotłów (1xMC65, 4xMC90, 2xMC115, ) | Innovens Pro MCA - kaskady | nz | 413.08
LV.0611kW.0223 |  | System kaskadowy 7 kotłów (2xMC65, 2xMC90, 3xMC115, ) | Innovens Pro MCA - kaskady | nz | 413.28
LV.0611kW.0304 |  | System kaskadowy 7 kotłów (3xMC65, 4xMC115, ) | Innovens Pro MCA - kaskady | nz | 413.48
LV.0612kW.0061 |  | System kaskadowy 7 kotłów (6xMC90, 1xMC115, ) | Innovens Pro MCA - kaskady | nz | 412.88
LV.0613kW.1033 |  | System kaskadowy 7 kotłów (1xMC45, 3xMC90, 3xMC115, ) | Innovens Pro MCA - kaskady | nz | 413.08
LV.0613kW.1114 |  | System kaskadowy 7 kotłów (1xMC45, 1xMC65, 1xMC90, 4xMC115, ) | Innovens Pro MCA - kaskady | nz | 413.28
LV.0615kW.2005 |  | System kaskadowy 7 kotłów (2xMC45, 5xMC115, ) | Innovens Pro MCA - kaskady | nz | 413.28
LV.0619kW.0015 |  | System kaskadowy 6 kotłów (1xMC90, 5xMC115, ) | Innovens Pro MCA - kaskady | nz | 410.12
LV.0634kW.0133 |  | System kaskadowy 7 kotłów (1xMC65, 3xMC90, 3xMC115, ) | Innovens Pro MCA - kaskady | nz | 413.08
LV.0634kW.0214 |  | System kaskadowy 7 kotłów (2xMC65, 1xMC90, 4xMC115, ) | Innovens Pro MCA - kaskady | nz | 413.28
LV.0635kW.0052 |  | System kaskadowy 7 kotłów (5xMC90, 2xMC115, ) | Innovens Pro MCA - kaskady | nz | 412.88
LV.0636kW.1024 |  | System kaskadowy 7 kotłów (1xMC45, 2xMC90, 4xMC115, ) | Innovens Pro MCA - kaskady | nz | 413.08
LV.0636kW.1105 |  | System kaskadowy 7 kotłów (1xMC45, 1xMC65, 5xMC115, ) | Innovens Pro MCA - kaskady | nz | 413.28
LV.0642kW.0006 |  | System kaskadowy 6 kotłów (6xMC115, ) | Innovens Pro MCA - kaskady | nz | 410.12
LV.0657kW.0043 |  | System kaskadowy 7 kotłów (4xMC90, 3xMC115, ) | Innovens Pro MCA - kaskady | nz | 412.88
LV.0657kW.0124 |  | System kaskadowy 7 kotłów (1xMC65, 2xMC90, 4xMC115, ) | Innovens Pro MCA - kaskady | nz | 413.08
LV.0657kW.0205 |  | System kaskadowy 7 kotłów (2xMC65, 5xMC115, ) | Innovens Pro MCA - kaskady | nz | 413.28
LV.0659kW.1015 |  | System kaskadowy 7 kotłów (1xMC45, 1xMC90, 5xMC115, ) | Innovens Pro MCA - kaskady | nz | 413.08
LV.0680kW.0034 |  | System kaskadowy 7 kotłów (3xMC90, 4xMC115, ) | Innovens Pro MCA - kaskady | nz | 412.88
LV.0680kW.0115 |  | System kaskadowy 7 kotłów (1xMC65, 1xMC90, 5xMC115, ) | Innovens Pro MCA - kaskady | nz | 413.08
LV.0682kW.1006 |  | System kaskadowy 7 kotłów (1xMC45, 6xMC115, ) | Innovens Pro MCA - kaskady | nz | 413.08
LV.0703kW.0025 |  | System kaskadowy 7 kotłów (2xMC90, 5xMC115, ) | Innovens Pro MCA - kaskady | nz | 412.88
LV.0703kW.0106 |  | System kaskadowy 7 kotłów (1xMC65, 6xMC115, ) | Innovens Pro MCA - kaskady | nz | 413.08
LV.0726kW.0016 |  | System kaskadowy 7 kotłów (1xMC90, 6xMC115, ) | Innovens Pro MCA - kaskady | nz | 412.88
LV.0740kW.00005 |  | LV/5xMCA160 System kaskadowy/montaż wolnostojący w szeregu | Innovens Pro MCA - kaskady | nz | 175.72
LV.0749kW.0007 |  | System kaskadowy 7 kotłów (7xMC115, ) | Innovens Pro MCA - kaskady | nz | 412.88
LV.0856kW.0008 |  | LV/8xMCA115 System kaskadowy/montaż wolnostojący w szeregu | Wyposażenie dodatkowe | nz
LV.0888kW.00006 |  | LV/6xMCA160 System kaskadowy/montaż wolnostojący w szeregu | Innovens Pro MCA - kaskady | nz | 248.91
LV.1036kW.00007 |  | LV/7xMCA160 System kaskadowy/montaż wolnostojący w szeregu | Innovens Pro MCA - kaskady | nz | 277.51
LV.1184kW.00008 |  | LV/8xMCA160 System kaskadowy/montaż wolnostojący w szeregu | Innovens Pro MCA - kaskady | nz | 305.11
LW.0080kW.2000 |  | LW/2xMCA45 System kaskadowy/montaż na ścianie | Innovens Pro MCA - kaskady | nz | 111.9 |  | 5902115441226
LW.0080kW.2000A |  | System kaskadowy dla 2 kotłów ( 2 x MC45) | Innovens Pro MCA - kaskady | nz | 75
LW.0101kW.1100 |  | System kaskadowy dla 2 kotłów (MC45+MC65) | Innovens Pro MCA - kaskady | nz | 90.88 |  | 5902115441233
LW.0120kW.3000 |  | LW/3xMCA45 System kaskadowy/montaż na ścianie | Innovens Pro MCA - kaskady | nz | 149.85 |  | 5902115441240
LW.0122kW.0200 |  | LW/2xMCA65 System kaskadowy/montaż na ścianie | Innovens Pro MCA - kaskady | nz | 111.9 |  | 5902115441257
LW.0124kW.1010 |  | System kaskadowy 2 kotłów (1xMC45, 1xMC90, ) | Innovens Pro MCA - kaskady | nz | 90.68 |  | 5902115441264
LW.0141kW.2100 |  | System kaskadowy 3 kotłów (2xMC45, 1xMC65, ) | Innovens Pro MCA - kaskady | nz | 128.34 |  | 5902115441271
LW.0145kW.0110 |  | System kaskadowy dla 2 kotłów (MC65+MC90) | Innovens Pro MCA - kaskady | nz | 90.68 |  | 5902115441288
LW.0147kW.1001 |  | System kaskadowy dla 2 kotłów (MC45+MC115) | Innovens Pro MCA - kaskady | nz | 90.68 |  | 5902115441295
LW.0160kW.4000 |  | LW/4xMCA45 System kaskadowy/montaż na ścianie | Innovens Pro MCA - kaskady | nz | 189.3
LW.0162kW.1200 |  | System kaskadowy 3 kotłów (1xMC45, 2xMC65, ) | Innovens Pro MCA - kaskady | nz | 128.34 |  | 5902115441301
LW.0164kW.2010 |  | System kaskadowy 3 kotłów (2xMC45, 1xMC90, ) | Innovens Pro MCA - kaskady | nz | 128.14
LW.0168kW.0020 |  | LW/2xMCA90 System kaskadowy/montaż na ścianie | Innovens Pro MCA - kaskady | nz | 110.036 |  | 5902115441318
LW.0168kW.0020a |  | System kaskadowy dla 2 kotłów ( 2xMC90 ) bez sprzęgła hydraulicznego | Innovens Pro MCA - kaskady | nz | 85.48 |  | 5902115441325
LW.0168kW.0101 | 100008515 | System kaskadowy dla 2 kotłów ( 1xMC65 + 1xMC 115 ) | Innovens Pro MCA - kaskady | nz | 90.68
LW.0181kW.3100 |  | System kaskadowy 4 kotłów (3xMC45, 1xMC65, ) | Innovens Pro MCA - kaskady | nz | 168.7
LW.0183kW.0300 |  | LW/3xMCA65 System kaskadowy/montaż na ścianie | Innovens Pro MCA - kaskady | nz | 149.85 |  | 5902115441332
LW.0185kW.1110 |  | System kaskadowy 3 kotłów (1xMC45, 1xMC65, 1xMC90, ) | Innovens Pro MCA - kaskady | nz | 128.14
LW.0187kW.2001 |  | System kaskadowy 3 kotłów (2xMC45, 1xMC115, ) | Innovens Pro MCA - kaskady | nz | 128.14
LW.0191kW.0011 | 100008516 | System kaskadowy dla 2 kotłów (MC90+MC115) | Innovens Pro MCA - kaskady | nz | 90.48 |  | 5902115441349
LW.0200kW.5000 |  | System kaskadowy 5 kotłów (5xMC45, ) | Innovens Pro MCA - kaskady | nz | 205.06
LW.0202kW.2200 |  | System kaskadowy 4 kotłów (2xMC45, 2xMC65, ) | Innovens Pro MCA - kaskady | nz | 168.7
LW.0204kW.3010 |  | System kaskadowy 4 kotłów (3xMC45, 1xMC90, ) | Innovens Pro MCA - kaskady | nz | 168.5
LW.0206kW.0210 |  | System kaskadowy dla 3 kotłów (2 x MC 65 + 1 x MC 90 ) | Innovens Pro MCA - kaskady | nz | 128.84 |  | 5902115441356
LW.0208kW.1020 |  | System kaskadowy 3 kotłów (1xMC45, 2xMC90, ) | Innovens Pro MCA - kaskady | nz | 127.94
LW.0208kW.1101 |  | System kaskadowy 3 kotłów (1xMC45, 1xMC65, 1xMC115, ) | Innovens Pro MCA - kaskady | nz | 128.14
LW.0214kW.0002 |  | LW/2xMCA115 System kaskadowy/montaż na ścianie | Innovens Pro MCA - kaskady | nz | 110.036 |  | 5902115441363
LW.0214kW.0002A |  | System kaskadowy dla 2 kotłów ( 2xMC115 ) bez sprzęgła | Innovens Pro MCA - kaskady | nz | 85.48 |  | 5902115441370
LW.0221kW.4100 |  | System kaskadowy 5 kotłów (4xMC45, 1xMC65, ) | Innovens Pro MCA - kaskady | nz | 205.06
LW.0223kW.1300 |  | System kaskadowy 4 kotłów (1xMC45, 3xMC65, ) | Innovens Pro MCA - kaskady | nz | 168.7
LW.0225kW.2110 |  | System kaskadowy 4 kotłów (2xMC45, 1xMC65, 1xMC90, ) | Innovens Pro MCA - kaskady | nz | 168.5
LW.0227kW.3001 |  | System kaskadowy 4 kotłów (3xMC45, 1xMC115, ) | Innovens Pro MCA - kaskady | nz | 168.5
LW.0229kW.0120 |  | System kaskadowy 3 kotłów (1xMC65, 2xMC90, ) | Innovens Pro MCA - kaskady | nz | 127.94 |  | 5902115441387
LW.0229kW.0201 |  | System kaskadowy 3 kotłów (2xMC65, 1xMC115, ) | Innovens Pro MCA - kaskady | nz | 128.84 |  | 5902115441394
LW.0231kW.1011 |  | System kaskadowy 3 kotłów (1xMC45, 1xMC90, 1xMC115, ) | Innovens Pro MCA - kaskady | nz | 127.94
LW.0240kW.6000 |  | System kaskadowy 6 kotłów (6xMC45, ) | Innovens Pro MCA - kaskady | nz | 242.52
LW.0242kW.3200 |  | System kaskadowy 5 kotłów (3xMC45, 2xMC65, ) | Innovens Pro MCA - kaskady | nz | 205.06
LW.0244kW.0400 |  | LW/4xMCA65 System kaskadowy/montaż na ścianie | Innovens Pro MCA - kaskady | nz | 189.3 |  | 5902115441400
LW.0244kW.0400A |  | System kaskadowy 4 kotłów (4xMC65, ), bez sprzęgła hydraul. | Innovens Pro MCA - kaskady | nz | 141
LW.0244kW.4010 |  | System kaskadowy 5 kotłów (4xMC45, 1xMC90, ) | Innovens Pro MCA - kaskady | nz | 204.86
LW.0246kW.1210 |  | System kaskadowy 4 kotłów (1xMC45, 2xMC65, 1xMC90, ) | Innovens Pro MCA - kaskady | nz | 168.5
LW.0248kW.2020 |  | System kaskadowy 4 kotłów (2xMC45, 2xMC90, ) | Innovens Pro MCA - kaskady | nz | 168.3
LW.0248kW.2101 |  | System kaskadowy 4 kotłów (2xMC45, 1xMC65, 1xMC115, ) | Innovens Pro MCA - kaskady | nz | 168.5
LW.0252kW.0030 |  | LW/3xMCA90 System kaskadowy/montaż na ścianie | Innovens Pro MCA - kaskady | nz | 147.054 |  | 5902115441417
LW.0252kW.0111 |  | System kaskadowy 3 kotłów (1xMC65, 1xMC90, 1xMC115, ) | Innovens Pro MCA - kaskady | nz | 127.94
LW.0254kW.1002 |  | System kaskadowy 3 kotłów (1xMC45, 2xMC115, ) | Innovens Pro MCA - kaskady | nz | 127.94 |  | 5902115441424
LW.0261kW.5100 |  | System kaskadowy 6 kotłów (5xMC45, 1xMC65, ) | Innovens Pro MCA - kaskady | nz | 242.52
LW.0263kW.2300 |  | System kaskadowy 5 kotłów (2xMC45, 3xMC65, ) | Innovens Pro MCA - kaskady | nz | 205.06
LW.0265kW.3110 |  | System kaskadowy 5 kotłów (3xMC45, 1xMC65, 1xMC90, ) | Innovens Pro MCA - kaskady | nz | 204.86
LW.0267kW.0310 |  | System kaskadowy 4 kotłów (3xMC65, 1xMC90, ) | Innovens Pro MCA - kaskady | nz | 168.5
LW.0267kW.4001 |  | System kaskadowy 5 kotłów (4xMC45, 1xMC115, ) | Innovens Pro MCA - kaskady | nz | 204.86
LW.0269kW.1120 |  | System kaskadowy 4 kotłów (1xMC45, 1xMC65, 2xMC90, ) | Innovens Pro MCA - kaskady | nz | 168.3
LW.0269kW.1201 |  | System kaskadowy 4 kotłów (1xMC45, 2xMC65, 1xMC115, ) | Innovens Pro MCA - kaskady | nz | 168.5
LW.0271kW.2011 |  | System kaskadowy 4 kotłów (2xMC45, 1xMC90, 1xMC115, ) | Innovens Pro MCA - kaskady | nz | 168.3
LW.0275kW.0021 |  | System kaskadowy 3 kotłów (2xMC90, 1xMC115, ) | Innovens Pro MCA - kaskady | nz | 127.74 |  | 5902115441431
LW.0275kW.0102 |  | System kaskadowy dla 3 kotłów (MC65+2xMC115) | Innovens Pro MCA - kaskady | nz | 128.64 |  | 5902115441448
LW.0275kW.0102A |  | System kaskadowy dla 3 kotłów (MC65+2xMC115) bez sprzęgła | Innovens Pro MCA - kaskady | nz | 123.64 |  | 5902115441455
LW.0280kW.7000 |  | System kaskadowy 7 kotłów (7xMC45, ) | Innovens Pro MCA - kaskady | nz | 282.88
LW.0282kW.4200 |  | System kaskadowy 6 kotłów (4xMC45, 2xMC65, ) | Innovens Pro MCA - kaskady | nz | 242.52
LW.0284kW.1400 |  | System kaskadowy 5 kotłów (1xMC45, 4xMC65, ) | Innovens Pro MCA - kaskady | nz | 205.06
LW.0284kW.5010 |  | System kaskadowy 6 kotłów (5xMC45, 1xMC90, ) | Innovens Pro MCA - kaskady | nz | 242.32
LW.0286kW.2210 |  | System kaskadowy 5 kotłów (2xMC45, 2xMC65, 1xMC90, ) | Innovens Pro MCA - kaskady | nz | 204.86
LW.0288kW.3020 |  | System kaskadowy 5 kotłów (3xMC45, 2xMC90, ) | Innovens Pro MCA - kaskady | nz | 204.66
LW.0288kW.3101 |  | System kaskadowy 5 kotłów (3xMC45, 1xMC65, 1xMC115, ) | Innovens Pro MCA - kaskady | nz | 204.86
LW.0290kW.0220 |  | System kaskadowy 4 kotłów (2xMC65, 2xMC90, ) | Innovens Pro MCA - kaskady | nz | 168.3
LW.0290kW.0301 |  | System kaskadowy 4 kotłów (3xMC65, 1xMC115, ) | Innovens Pro MCA - kaskady | nz | 168.5
LW.0292kW.1030 |  | System kaskadowy 4 kotłów (1xMC45, 3xMC90, ) | Innovens Pro MCA - kaskady | nz | 168.1
LW.0292kW.1111 |  | System kaskadowy 4 kotłów (1xMC45, 1xMC65, 1xMC90, 1xMC115, ) | Innovens Pro MCA - kaskady | nz | 168.3
LW.0294kW.2002 |  | System kaskadowy 4 kotłów (2xMC45, 2xMC115, ) | Innovens Pro MCA - kaskady | nz | 168.3
LW.0296kW.00002 |  | LW/2xMCA160 System kaskadowy/montaż na ścianie | Innovens Pro MCA - kaskady | nz | 92.72
LW.0298kW.0012 |  | System kaskadowy dla 3 kotłów ( 1x MC 90+2x MC 115) | Innovens Pro MCA - kaskady | nz | 128.44 |  | 5902115441462
LW.0301kW.6100 |  | System kaskadowy 7 kotłów (6xMC45, 1xMC65, ) | Innovens Pro MCA - kaskady | nz | 282.88
LW.0303kW.3300 |  | System kaskadowy 6 kotłów (3xMC45, 3xMC65, ) | Innovens Pro MCA - kaskady | nz | 242.52
LW.0305kW.0500 |  | System kaskadowy 5 kotłów (5xMC65, ) | Innovens Pro MCA - kaskady | nz | 205.76
LW.0305kW.4110 |  | System kaskadowy 6 kotłów (4xMC45, 1xMC65, 1xMC90, ) | Innovens Pro MCA - kaskady | nz | 242.32
LW.0307kW.1310 |  | System kaskadowy 5 kotłów (1xMC45, 3xMC65, 1xMC90, ) | Innovens Pro MCA - kaskady | nz | 204.86
LW.0307kW.5001 |  | System kaskadowy 6 kotłów (5xMC45, 1xMC115, ) | Innovens Pro MCA - kaskady | nz | 242.32
LW.0309kW.2120 |  | System kaskadowy 5 kotłów (2xMC45, 1xMC65, 2xMC90, ) | Innovens Pro MCA - kaskady | nz | 204.66
LW.0309kW.2201 |  | System kaskadowy 5 kotłów (2xMC45, 2xMC65, 1xMC115, ) | Innovens Pro MCA - kaskady | nz | 204.86
LW.0311kW.3011 |  | System kaskadowy 5 kotłów (3xMC45, 1xMC90, 1xMC115, ) | Innovens Pro MCA - kaskady | nz | 204.66
LW.0313kW.0130 |  | System kaskadowy 4 kotłów (1xMC65, 3xMC90, ) | Innovens Pro MCA - kaskady | nz | 168.1 |  | 5902115441479
LW.0313kW.0211 |  | System kaskadowy 4 kotłów (2xMC65, 1xMC90, 1xMC115, ) | Innovens Pro MCA - kaskady | nz | 168.3
LW.0315kW.1021 |  | System kaskadowy 4 kotłów (1xMC45, 2xMC90, 1xMC115, ) | Innovens Pro MCA - kaskady | nz | 168.1
LW.0315kW.1102 |  | System kaskadowy 4 kotłów (1xMC45, 1xMC65, 2xMC115, ) | Innovens Pro MCA - kaskady | nz | 168.3
LW.0321kW.0003 |  | LW/3xMCA115 System kaskadowy/montaż na ścianie | Innovens Pro MCA - kaskady | nz | 147.054 |  | 5902115441486
LW.0322kW.5200 |  | System kaskadowy 7 kotłów (5xMC45, 2xMC65, ) | Innovens Pro MCA - kaskady | nz | 282.88
LW.0324kW.2400 |  | System kaskadowy 6 kotłów (2xMC45, 4xMC65, ) | Innovens Pro MCA - kaskady | nz | 242.52
LW.0324kW.6010 |  | System kaskadowy 7 kotłów (6xMC45, 1xMC90, ) | Innovens Pro MCA - kaskady | nz | 282.68
LW.0326kW.3210 |  | System kaskadowy 6 kotłów (3xMC45, 2xMC65, 1xMC90, ) | Innovens Pro MCA - kaskady | nz | 242.32
LW.0328kW.0410 |  | System kaskadowy 5 kotłów (4xMC65, 1xMC90, ) | Innovens Pro MCA - kaskady | nz | 204.86
LW.0328kW.4020 |  | System kaskadowy 6 kotłów (4xMC45, 2xMC90, ) | Innovens Pro MCA - kaskady | nz | 242.12
LW.0328kW.4101 |  | System kaskadowy 6 kotłów (4xMC45, 1xMC65, 1xMC115, ) | Innovens Pro MCA - kaskady | nz | 242.32
LW.0330kW.1220 |  | System kaskadowy 5 kotłów (1xMC45, 2xMC65, 2xMC90, ) | Innovens Pro MCA - kaskady | nz | 204.66
LW.0330kW.1301 |  | System kaskadowy 5 kotłów (1xMC45, 3xMC65, 1xMC115, ) | Innovens Pro MCA - kaskady | nz | 204.86
LW.0332kW.2030 |  | System kaskadowy 5 kotłów (2xMC45, 3xMC90, ) | Innovens Pro MCA - kaskady | nz | 204.46
LW.0332kW.2111 |  | System kaskadowy 5 kotłów (2xMC45, 1xMC65, 1xMC90, 1xMC115, ) | Innovens Pro MCA - kaskady | nz | 204.66
LW.0334kW.3002 |  | System kaskadowy 5 kotłów (3xMC45, 2xMC115, ) | Innovens Pro MCA - kaskady | nz | 204.66
LW.0336kW.0040 |  | LW/4xMCA90 System kaskadowy/montaż na ścianie | Innovens Pro MCA - kaskady | nz | 185.572 |  | 5902115441493
LW.0336kW.0121 |  | System kaskadowy 4 kotłów (1xMC65, 2xMC90, 1xMC115, ) | Innovens Pro MCA - kaskady | nz | 168.1
LW.0336kW.0202 |  | System kaskadowy 4 kotłów (2xMC65, 2xMC115, ) | Innovens Pro MCA - kaskady | nz | 168.3
LW.0338kW.1012 |  | System kaskadowy 4 kotłów (1xMC45, 1xMC90, 2xMC115, ) | Innovens Pro MCA - kaskady | nz | 168.1
LW.0343kW.4300 |  | System kaskadowy 7 kotłów (4xMC45, 3xMC65, ) | Innovens Pro MCA - kaskady | nz | 282.88
LW.0345kW.1500 |  | System kaskadowy 6 kotłów (1xMC45, 5xMC65, ) | Innovens Pro MCA - kaskady | nz | 242.52
LW.0345kW.5110 |  | System kaskadowy 7 kotłów (5xMC45, 1xMC65, 1xMC90, ) | Innovens Pro MCA - kaskady | nz | 282.68
LW.0347kW.2310 |  | System kaskadowy 6 kotłów (2xMC45, 3xMC65, 1xMC90, ) | Innovens Pro MCA - kaskady | nz | 242.32
LW.0347kW.6001 |  | System kaskadowy 7 kotłów (6xMC45, 1xMC115, ) | Innovens Pro MCA - kaskady | nz | 282.68
LW.0349kW.3120 |  | System kaskadowy 6 kotłów (3xMC45, 1xMC65, 2xMC90, ) | Innovens Pro MCA - kaskady | nz | 242.12
LW.0349kW.3201 |  | System kaskadowy 6 kotłów (3xMC45, 2xMC65, 1xMC115, ) | Innovens Pro MCA - kaskady | nz | 242.32
LW.0351kW.0320 |  | System kaskadowy 5 kotłów (3xMC65, 2xMC90, ) | Innovens Pro MCA - kaskady | nz | 246.66
LW.0351kW.0401 |  | System kaskadowy 5 kotłów (4xMC65, 1xMC115, ) | Innovens Pro MCA - kaskady | nz | 246.86
LW.0351kW.4011 |  | System kaskadowy 6 kotłów (4xMC45, 1xMC90, 1xMC115, ) | Innovens Pro MCA - kaskady | nz | 284.12
LW.0353kW.1130 |  | System kaskadowy 5 kotłów (1xMC45, 1xMC65, 3xMC90, ) | Innovens Pro MCA - kaskady | nz | 246.46
LW.0353kW.1211 |  | System kaskadowy 5 kotłów (1xMC45, 2xMC65, 1xMC90, 1xMC115, ) | Innovens Pro MCA - kaskady | nz | 246.66
LW.0355kW.2021 |  | System kaskadowy 5 kotłów (2xMC45, 2xMC90, 1xMC115, ) | Innovens Pro MCA - kaskady | nz | 246.46
LW.0355kW.2102 |  | System kaskadowy 5 kotłów (2xMC45, 1xMC65, 2xMC115, ) | Innovens Pro MCA - kaskady | nz | 246.66
LW.0359kW.0031 |  | System kaskadowy 4 kotłów (3xMC90, 1xMC115, ) | Innovens Pro MCA - kaskady | nz | 209.9 |  | 5902115441509
LW.0359kW.0112 |  | System kaskadowy 4 kotłów (1xMC65, 1xMC90, 2xMC115, ) | Innovens Pro MCA - kaskady | nz | 210.1
LW.0361kW.1003 |  | System kaskadowy dla 4 kotłów (1xMC45 + 3x MC 115) | Innovens Pro MCA - kaskady | nz | 210.1
LW.0364kW.3400 |  | System kaskadowy 7 kotłów (3xMC45, 4xMC65, ) | Innovens Pro MCA - kaskady | nz | 324.88
LW.0366kW.0600 |  | System kaskadowy 6 kotłów (6xMC65, ) | Innovens Pro MCA - kaskady | nz | 284.52
LW.0366kW.4210 |  | System kaskadowy 7 kotłów (4xMC45, 2xMC65, 1xMC90, ) | Innovens Pro MCA - kaskady | nz | 324.68
LW.0368kW.1410 |  | System kaskadowy 6 kotłów (1xMC45, 4xMC65, 1xMC90, ) | Innovens Pro MCA - kaskady | nz | 284.32
LW.0368kW.5020 |  | System kaskadowy 7 kotłów (5xMC45, 2xMC90, ) | Innovens Pro MCA - kaskady | nz | 324.48
LW.0368kW.5101 |  | System kaskadowy 7 kotłów (5xMC45, 1xMC65, 1xMC115, ) | Innovens Pro MCA - kaskady | nz | 324.68
LW.0370kW.2220 |  | System kaskadowy 6 kotłów (2xMC45, 2xMC65, 2xMC90, ) | Innovens Pro MCA - kaskady | nz | 284.12
LW.0370kW.2301 |  | System kaskadowy 6 kotłów (2xMC45, 3xMC65, 1xMC115, ) | Innovens Pro MCA - kaskady | nz | 284.32
LW.0372kW.3030 |  | System kaskadowy 6 kotłów (3xMC45, 3xMC90, ) | Innovens Pro MCA - kaskady | nz | 283.92
LW.0372kW.3111 |  | System kaskadowy 6 kotłów (3xMC45, 1xMC65, 1xMC90, 1xMC115, ) | Innovens Pro MCA - kaskady | nz | 284.12
LW.0374kW.0230 |  | System kaskadowy 5 kotłów (2xMC65, 3xMC90, ) | Innovens Pro MCA - kaskady | nz | 246.46
LW.0374kW.0311 |  | System kaskadowy 5 kotłów (3xMC65, 1xMC90, 1xMC115, ) | Innovens Pro MCA - kaskady | nz | 246.66
LW.0374kW.4002 |  | System kaskadowy 6 kotłów (4xMC45, 2xMC115, ) | Innovens Pro MCA - kaskady | nz | 284.12
LW.0376kW.1040 |  | System kaskadowy 5 kotłów (1xMC45, 4xMC90, ) | Innovens Pro MCA - kaskady | nz | 246.26
LW.0376kW.1121 |  | System kaskadowy 5 kotłów (1xMC45, 1xMC65, 2xMC90, 1xMC115, ) | Innovens Pro MCA - kaskady | nz | 246.46
LW.0376kW.1202 |  | System kaskadowy 5 kotłów (1xMC45, 2xMC65, 2xMC115, ) | Innovens Pro MCA - kaskady | nz | 246.66
LW.0378kW.2012 |  | System kaskadowy 5 kotłów (2xMC45, 1xMC90, 2xMC115, ) | Innovens Pro MCA - kaskady | nz | 246.46
LW.0382kW.0022 |  | System kaskadowy 4 kotłów (2xMC90, 2xMC115, ) | Innovens Pro MCA - kaskady | nz | 209.9 |  | 5902115441516
LW.0382kW.0103 |  | System kaskadowy 4 kotłów (1xMC65, 3xMC115, ) | Innovens Pro MCA - kaskady | nz | 210.1
LW.0385kW.2500 |  | System kaskadowy 7 kotłów (2xMC45, 5xMC65, ) | Innovens Pro MCA - kaskady | nz | 324.88
LW.0387kW.3310 |  | System kaskadowy 7 kotłów (3xMC45, 3xMC65, 1xMC90, ) | Innovens Pro MCA - kaskady | nz | 324.68
LW.0389kW.0510 |  | System kaskadowy 6 kotłów (5xMC65, 1xMC90, ) | Innovens Pro MCA - kaskady | nz | 284.32
LW.0389kW.4120 |  | System kaskadowy 7 kotłów (4xMC45, 1xMC65, 2xMC90, ) | Innovens Pro MCA - kaskady | nz | 324.48
LW.0389kW.4201 |  | System kaskadowy 7 kotłów (4xMC45, 2xMC65, 1xMC115, ) | Innovens Pro MCA - kaskady | nz | 324.68
LW.0391kW.1320 |  | System kaskadowy 6 kotłów (1xMC45, 3xMC65, 2xMC90, ) | Innovens Pro MCA - kaskady | nz | 284.12
LW.0391kW.1401 |  | System kaskadowy 6 kotłów (1xMC45, 4xMC65, 1xMC115, ) | Innovens Pro MCA - kaskady | nz | 284.32
LW.0391kW.5011 |  | System kaskadowy 7 kotłów (5xMC45, 1xMC90, 1xMC115, ) | Innovens Pro MCA - kaskady | nz | 324.48
LW.0393kW.2130 |  | System kaskadowy 6 kotłów (2xMC45, 1xMC65, 3xMC90, ) | Innovens Pro MCA - kaskady | nz | 283.92
LW.0393kW.2211 |  | System kaskadowy 6 kotłów (2xMC45, 2xMC65, 1xMC90, 1xMC115, ) | Innovens Pro MCA - kaskady | nz | 284.12
LW.0395kW.3021 |  | System kaskadowy 6 kotłów (3xMC45, 2xMC90, 1xMC115, ) | Innovens Pro MCA - kaskady | nz | 283.92
LW.0395kW.3102 |  | System kaskadowy 6 kotłów (3xMC45, 1xMC65, 2xMC115, ) | Innovens Pro MCA - kaskady | nz | 284.12
LW.0397kW.0140 |  | System kaskadowy 5 kotłów (1xMC65, 4xMC90, ) | Innovens Pro MCA - kaskady | nz | 246.26
LW.0397kW.0221 |  | System kaskadowy 5 kotłów (2xMC65, 2xMC90, 1xMC115, ) | Innovens Pro MCA - kaskady | nz | 246.46
LW.0397kW.0302 |  | System kaskadowy 5 kotłów (3xMC65, 2xMC115, ) | Innovens Pro MCA - kaskady | nz | 246.66
LW.0399kW.1031 |  | System kaskadowy 5 kotłów (1xMC45, 3xMC90, 1xMC115, ) | Innovens Pro MCA - kaskady | nz | 246.26
LW.0399kW.1112 |  | System kaskadowy 5 kotłów (1xMC45, 1xMC65, 1xMC90, 2xMC115, ) | Innovens Pro MCA - kaskady | nz | 246.46
LW.0401kW.2003 |  | System kaskadowy 5 kotłów (2xMC45, 3xMC115, ) | Innovens Pro MCA - kaskady | nz | 246.46
LW.0405kW.0013 |  | System kaskadowy dla 4 kotłów (1xMC90 + 3x MC 115) | Innovens Pro MCA - kaskady | nz | 209.9 |  | 5902115441523
LW.0406kW.1600 |  | System kaskadowy 7 kotłów (1xMC45, 6xMC65, ) | Innovens Pro MCA - kaskady | nz | 324.88
LW.0408kW.2410 |  | System kaskadowy 7 kotłów (2xMC45, 4xMC65, 1xMC90, ) | Innovens Pro MCA - kaskady | nz | 324.68
LW.0410kW.3220 |  | System kaskadowy 7 kotłów (3xMC45, 2xMC65, 2xMC90, ) | Innovens Pro MCA - kaskady | nz | 324.48
LW.0410kW.3301 |  | System kaskadowy 7 kotłów (3xMC45, 3xMC65, 1xMC115, ) | Innovens Pro MCA - kaskady | nz | 324.68
LW.0412kW.0420 |  | System kaskadowy 6 kotłów (4xMC65, 2xMC90, ) | Innovens Pro MCA - kaskady | nz | 284.12
LW.0412kW.0501 |  | System kaskadowy 6 kotłów (5xMC65, 1xMC115, ) | Innovens Pro MCA - kaskady | nz | 284.32
LW.0412kW.4030 |  | System kaskadowy 7 kotłów (4xMC45, 3xMC90, ) | Innovens Pro MCA - kaskady | nz | 324.28
LW.0412kW.4111 |  | System kaskadowy 7 kotłów (4xMC45, 1xMC65, 1xMC90, 1xMC115, ) | Innovens Pro MCA - kaskady | nz | 324.48
LW.0414kW.1230 |  | System kaskadowy 6 kotłów (1xMC45, 2xMC65, 3xMC90, ) | Innovens Pro MCA - kaskady | nz | 283.92
LW.0414kW.1311 |  | System kaskadowy 6 kotłów (1xMC45, 3xMC65, 1xMC90, 1xMC115, ) | Innovens Pro MCA - kaskady | nz | 284.12
LW.0414kW.5002 |  | System kaskadowy 7 kotłów (5xMC45, 2xMC115, ) | Innovens Pro MCA - kaskady | nz | 324.48
LW.0416kW.2040 |  | System kaskadowy 6 kotłów (2xMC45, 4xMC90, ) | Innovens Pro MCA - kaskady | nz | 283.72
LW.0416kW.2121 |  | System kaskadowy 6 kotłów (2xMC45, 1xMC65, 2xMC90, 1xMC115, ) | Innovens Pro MCA - kaskady | nz | 283.92
LW.0416kW.2202 |  | System kaskadowy 6 kotłów (2xMC45, 2xMC65, 2xMC115, ) | Innovens Pro MCA - kaskady | nz | 284.12
LW.0418kW.3012 |  | System kaskadowy 6 kotłów (3xMC45, 1xMC90, 2xMC115, ) | Innovens Pro MCA - kaskady | nz | 283.92
LW.0420kW.0131 |  | System kaskadowy 5 kotłów (1xMC65, 3xMC90, 1xMC115, ) | Innovens Pro MCA - kaskady | nz | 246.26
LW.0420kW.0212 |  | System kaskadowy 5 kotłów (2xMC65, 1xMC90, 2xMC115, ) | Innovens Pro MCA - kaskady | nz | 246.46
LW.0421kW.0050 |  | System kaskadowy 5 kotłów (5xMC90, ) | Innovens Pro MCA - kaskady | nz | 246.06
LW.0422kW.1022 |  | System kaskadowy 5 kotłów (1xMC45, 2xMC90, 2xMC115, ) | Innovens Pro MCA - kaskady | nz | 246.26
LW.0422kW.1103 |  | System kaskadowy 5 kotłów (1xMC45, 1xMC65, 3xMC115, ) | Innovens Pro MCA - kaskady | nz | 246.46
LW.0427kW.0700 |  | System kaskadowy 7 kotłów (7xMC65, ) | Innovens Pro MCA - kaskady | nz | 324.88
LW.0428kW.0004 |  | LW/4xMCA115 System kaskadowy/montaż na ścianie | Innovens Pro MCA - kaskady | nz | 209.9 |  | 5902115441530
LW.0428kW.0004a |  | System kaskadowy dla 4 kotłów (4 x MC 115) ze sprzęgł hydraul.DN100 | Innovens Pro MCA - kaskady | nz | 230.9
LW.0428kW.0004B |  | System kaskadowy dla 4 kotłów (4 x MC 115) bez sprzęgła | Innovens Pro MCA - kaskady | nz | 230.9
LW.0429kW.1510 |  | System kaskadowy 7 kotłów (1xMC45, 5xMC65, 1xMC90, ) | Innovens Pro MCA - kaskady | nz | 324.68
LW.0431kW.2320 |  | System kaskadowy 7 kotłów (2xMC45, 3xMC65, 2xMC90, ) | Innovens Pro MCA - kaskady | nz | 324.48
LW.0431kW.2401 |  | System kaskadowy 7 kotłów (2xMC45, 4xMC65, 1xMC115, ) | Innovens Pro MCA - kaskady | nz | 324.68
LW.0433kW.3130 |  | System kaskadowy 7 kotłów (3xMC45, 1xMC65, 3xMC90, ) | Innovens Pro MCA - kaskady | nz | 324.28
LW.0433kW.3211 |  | System kaskadowy 7 kotłów (3xMC45, 2xMC65, 1xMC90, 1xMC115, ) | Innovens Pro MCA - kaskady | nz | 324.48
LW.0435kW.0330 |  | System kaskadowy 6 kotłów (3xMC65, 3xMC90, ) | Innovens Pro MCA - kaskady | nz | 283.92
LW.0435kW.0411 |  | System kaskadowy 6 kotłów (4xMC65, 1xMC90, 1xMC115, ) | Innovens Pro MCA - kaskady | nz | 284.12
LW.0435kW.4021 |  | System kaskadowy 7 kotłów (4xMC45, 2xMC90, 1xMC115, ) | Innovens Pro MCA - kaskady | nz | 324.28
LW.0435kW.4102 |  | System kaskadowy 7 kotłów (4xMC45, 1xMC65, 2xMC115, ) | Innovens Pro MCA - kaskady | nz | 324.48
LW.0437kW.1140 |  | System kaskadowy 6 kotłów (1xMC45, 1xMC65, 4xMC90, ) | Innovens Pro MCA - kaskady | nz | 283.72
LW.0437kW.1221 |  | System kaskadowy 6 kotłów (1xMC45, 2xMC65, 2xMC90, 1xMC115, ) | Innovens Pro MCA - kaskady | nz | 283.92
LW.0437kW.1302 |  | System kaskadowy 6 kotłów (1xMC45, 3xMC65, 2xMC115, ) | Innovens Pro MCA - kaskady | nz | 284.12
LW.0439kW.2031 |  | System kaskadowy 6 kotłów (2xMC45, 3xMC90, 1xMC115, ) | Innovens Pro MCA - kaskady | nz | 283.72
LW.0439kW.2112 |  | System kaskadowy 6 kotłów (2xMC45, 1xMC65, 1xMC90, 2xMC115, ) | Innovens Pro MCA - kaskady | nz | 283.92
LW.0441kW.3003 |  | System kaskadowy 6 kotłów (3xMC45, 3xMC115, ) | Innovens Pro MCA - kaskady | nz | 283.92
LW.0443kW.0041 |  | System kaskadowy 5 kotłów (4xMC90, 1xMC115, ) | Innovens Pro MCA - kaskady | nz | 246.06
LW.0443kW.0122 |  | System kaskadowy 5 kotłów (1xMC65, 2xMC90, 2xMC115, ) | Innovens Pro MCA - kaskady | nz | 246.26
LW.0443kW.0203 |  | System kaskadowy 5 kotłów (2xMC65, 3xMC115, ) | Innovens Pro MCA - kaskady | nz | 246.46
LW.0444kW.00003 |  | LW/3xMCA160 System kaskadowy/montaż na ścianie | Innovens Pro MCA - kaskady | nz | 95
LW.0445kW.1013 |  | System kaskadowy 5 kotłów (1xMC45, 1xMC90, 3xMC115, ) | Innovens Pro MCA - kaskady | nz | 246.26
LW.0450kW.0610 |  | System kaskadowy 7 kotłów (6xMC65, 1xMC90, ) | Innovens Pro MCA - kaskady | nz | 324.68
LW.0452kW.1420 |  | System kaskadowy 7 kotłów (1xMC45, 4xMC65, 2xMC90, ) | Innovens Pro MCA - kaskady | nz | 324.48
LW.0452kW.1501 |  | System kaskadowy 7 kotłów (1xMC45, 5xMC65, 1xMC115, ) | Innovens Pro MCA - kaskady | nz | 324.68
LW.0454kW.2230 |  | System kaskadowy 7 kotłów (2xMC45, 2xMC65, 3xMC90, ) | Innovens Pro MCA - kaskady | nz | 324.28
LW.0454kW.2311 |  | System kaskadowy 7 kotłów (2xMC45, 3xMC65, 1xMC90, 1xMC115, ) | Innovens Pro MCA - kaskady | nz | 324.48
LW.0456kW.3040 |  | System kaskadowy 7 kotłów (3xMC45, 4xMC90, ) | Innovens Pro MCA - kaskady | nz | 324.08
LW.0456kW.3121 |  | System kaskadowy 7 kotłów (3xMC45, 1xMC65, 2xMC90, 1xMC115, ) | Innovens Pro MCA - kaskady | nz | 324.28
LW.0456kW.3202 |  | System kaskadowy 7 kotłów (3xMC45, 2xMC65, 2xMC115, ) | Innovens Pro MCA - kaskady | nz | 324.48
LW.0458kW.0240 |  | System kaskadowy 6 kotłów (2xMC65, 4xMC90, ) | Innovens Pro MCA - kaskady | nz | 283.72
LW.0458kW.0321 |  | System kaskadowy 6 kotłów (3xMC65, 2xMC90, 1xMC115, ) | Innovens Pro MCA - kaskady | nz | 283.92
LW.0458kW.0402 |  | System kaskadowy 6 kotłów (4xMC65, 2xMC115, ) | Innovens Pro MCA - kaskady | nz | 284.12
LW.0458kW.4012 |  | System kaskadowy 7 kotłów (4xMC45, 1xMC90, 2xMC115, ) | Innovens Pro MCA - kaskady | nz | 324.28
LW.0460kW.1131 |  | System kaskadowy 6 kotłów (1xMC45, 1xMC65, 3xMC90, 1xMC115, ) | Innovens Pro MCA - kaskady | nz | 348.62
LW.0460kW.1212 |  | System kaskadowy 6 kotłów (1xMC45, 2xMC65, 1xMC90, 2xMC115, ) | Innovens Pro MCA - kaskady | nz | 348.82
LW.0461kW.1050 |  | System kaskadowy 6 kotłów (1xMC45, 5xMC90, ) | Innovens Pro MCA - kaskady | nz | 348.42
LW.0462kW.2022 |  | System kaskadowy 6 kotłów (2xMC45, 2xMC90, 2xMC115, ) | Innovens Pro MCA - kaskady | nz | 348.62
LW.0462kW.2103 |  | System kaskadowy 6 kotłów (2xMC45, 1xMC65, 3xMC115, ) | Innovens Pro MCA - kaskady | nz | 348.82
LW.0466kW.0032 |  | System kaskadowy 5 kotłów (3xMC90, 2xMC115, ) | Innovens Pro MCA - kaskady | nz | 245.46 |  | 5902115441547
LW.0466kW.0113 |  | System kaskadowy 5 kotłów (1xMC65, 1xMC90, 3xMC115, ) | Innovens Pro MCA - kaskady | nz | 245.66
LW.0468kW.1004 |  | System kaskadowy 5 kotłów (1xMC45, 4xMC115, ) | Innovens Pro MCA - kaskady | nz | 245.66
LW.0473kW.0520 |  | System kaskadowy 7 kotłów (5xMC65, 2xMC90, ) | Innovens Pro MCA - kaskady | nz | 343.38
LW.0473kW.0601 |  | System kaskadowy 7 kotłów (6xMC65, 1xMC115, ) | Innovens Pro MCA - kaskady | nz | 343.58
LW.0475kW.1330 |  | System kaskadowy 7 kotłów (1xMC45, 3xMC65, 3xMC90, ) | Innovens Pro MCA - kaskady | nz | 343.18
LW.0475kW.1411 |  | System kaskadowy 7 kotłów (1xMC45, 4xMC65, 1xMC90, 1xMC115, ) | Innovens Pro MCA - kaskady | nz | 343.38
LW.0477kW.2140 |  | System kaskadowy 7 kotłów (2xMC45, 1xMC65, 4xMC90, ) | Innovens Pro MCA - kaskady | nz | 342.98
LW.0477kW.2221 |  | System kaskadowy 7 kotłów (2xMC45, 2xMC65, 2xMC90, 1xMC115, ) | Innovens Pro MCA - kaskady | nz | 343.18
LW.0477kW.2302 |  | System kaskadowy 7 kotłów (2xMC45, 3xMC65, 2xMC115, ) | Innovens Pro MCA - kaskady | nz | 343.38
LW.0479kW.3031 |  | System kaskadowy 7 kotłów (3xMC45, 3xMC90, 1xMC115, ) | Innovens Pro MCA - kaskady | nz | 342.98
LW.0479kW.3112 |  | System kaskadowy 7 kotłów (3xMC45, 1xMC65, 1xMC90, 2xMC115, ) | Innovens Pro MCA - kaskady | nz | 343.18
LW.0481kW.0231 |  | System kaskadowy 6 kotłów (2xMC65, 3xMC90, 1xMC115, ) | Innovens Pro MCA - kaskady | nz | 348.62
LW.0481kW.0312 |  | System kaskadowy 6 kotłów (3xMC65, 1xMC90, 2xMC115, ) | Innovens Pro MCA - kaskady | nz | 348.82
LW.0481kW.4003 |  | System kaskadowy 7 kotłów (4xMC45, 3xMC115, ) | Innovens Pro MCA - kaskady | nz | 343.18
LW.0482kW.0150 |  | System kaskadowy 6 kotłów (1xMC65, 5xMC90, ) | Innovens Pro MCA - kaskady | nz | 348.42
LW.0483kW.1041 |  | System kaskadowy 6 kotłów (1xMC45, 4xMC90, 1xMC115, ) | Innovens Pro MCA - kaskady | nz | 348.42
LW.0483kW.1122 |  | System kaskadowy 6 kotłów (1xMC45, 1xMC65, 2xMC90, 2xMC115, ) | Innovens Pro MCA - kaskady | nz | 348.62
LW.0483kW.1203 |  | System kaskadowy 6 kotłów (1xMC45, 2xMC65, 3xMC115, ) | Innovens Pro MCA - kaskady | nz | 348.82
LW.0485kW.2013 |  | System kaskadowy 6 kotłów (2xMC45, 1xMC90, 3xMC115, ) | Innovens Pro MCA - kaskady | nz | 348.62
LW.0489kW.0023 |  | System kaskadowy 5 kotłów (2xMC90, 3xMC115, ) | Innovens Pro MCA - kaskady | nz | 245.46
LW.0489kW.0104 |  | System kaskadowy 5 kotłów (1xMC65, 4xMC115, ) | Innovens Pro MCA - kaskady | nz | 245.66
LW.0496kW.0430 |  | System kaskadowy 7 kotłów (4xMC65, 3xMC90, ) | Innovens Pro MCA - kaskady | nz | 343.18
LW.0496kW.0511 |  | System kaskadowy 7 kotłów (5xMC65, 1xMC90, 1xMC115, ) | Innovens Pro MCA - kaskady | nz | 343.38
LW.0498kW.1240 |  | System kaskadowy 7 kotłów (1xMC45, 2xMC65, 4xMC90, ) | Innovens Pro MCA - kaskady | nz | 342.98
LW.0498kW.1321 |  | System kaskadowy 7 kotłów (1xMC45, 3xMC65, 2xMC90, 1xMC115, ) | Innovens Pro MCA - kaskady | nz | 343.18
LW.0498kW.1402 |  | System kaskadowy 7 kotłów (1xMC45, 4xMC65, 2xMC115, ) | Innovens Pro MCA - kaskady | nz | 343.38
LW.0500kW.2131 |  | System kaskadowy 7 kotłów (2xMC45, 1xMC65, 3xMC90, 1xMC115, ) | Innovens Pro MCA - kaskady | nz | 342.98
LW.0500kW.2212 |  | System kaskadowy 7 kotłów (2xMC45, 2xMC65, 1xMC90, 2xMC115, ) | Innovens Pro MCA - kaskady | nz | 343.18
LW.0501kW.2050 |  | System kaskadowy 7 kotłów (2xMC45, 5xMC90, ) | Innovens Pro MCA - kaskady | nz | 342.78
LW.0502kW.3022 |  | System kaskadowy 7 kotłów (3xMC45, 2xMC90, 2xMC115, ) | Innovens Pro MCA - kaskady | nz | 342.98
LW.0502kW.3103 |  | System kaskadowy 7 kotłów (3xMC45, 1xMC65, 3xMC115, ) | Innovens Pro MCA - kaskady | nz | 343.18
LW.0504kW.0141 |  | System kaskadowy 6 kotłów (1xMC65, 4xMC90, 1xMC115, ) | Innovens Pro MCA - kaskady | nz | 348.42
LW.0504kW.0222 |  | System kaskadowy 6 kotłów (2xMC65, 2xMC90, 2xMC115, ) | Innovens Pro MCA - kaskady | nz | 348.62
LW.0504kW.0303 |  | System kaskadowy 6 kotłów (3xMC65, 3xMC115, ) | Innovens Pro MCA - kaskady | nz | 348.82
LW.0505kW.0060 |  | System kaskadowy 6 kotłów (6xMC90, ) | Innovens Pro MCA - kaskady | nz | 348.22
LW.0506kW.1032 |  | System kaskadowy 6 kotłów (1xMC45, 3xMC90, 2xMC115, ) | Innovens Pro MCA - kaskady | nz | 348.42
LW.0506kW.1113 |  | System kaskadowy 6 kotłów (1xMC45, 1xMC65, 1xMC90, 3xMC115, ) | Innovens Pro MCA - kaskady | nz | 348.62
LW.0508kW.2004 |  | System kaskadowy 6 kotłów (2xMC45, 4xMC115, ) | Innovens Pro MCA - kaskady | nz | 348.62
LW.0512kW.0014 |  | System kaskadowy 5 kotłów (1xMC90, 4xMC115, ) | Innovens Pro MCA - kaskady | nz | 245.46
LW.0519kW.0340 |  | System kaskadowy 7 kotłów (3xMC65, 4xMC90, ) | Innovens Pro MCA - kaskady | nz | 342.98
LW.0519kW.0421 |  | System kaskadowy 7 kotłów (4xMC65, 2xMC90, 1xMC115, ) | Innovens Pro MCA - kaskady | nz | 343.18
LW.0519kW.0502 |  | System kaskadowy 7 kotłów (5xMC65, 2xMC115, ) | Innovens Pro MCA - kaskady | nz | 343.38
LW.0521kW.1231 |  | System kaskadowy 7 kotłów (1xMC45, 2xMC65, 3xMC90, 1xMC115, ) | Innovens Pro MCA - kaskady | nz | 342.98
LW.0521kW.1312 |  | System kaskadowy 7 kotłów (1xMC45, 3xMC65, 1xMC90, 2xMC115, ) | Innovens Pro MCA - kaskady | nz | 343.18
LW.0522kW.1150 |  | System kaskadowy 7 kotłów (1xMC45, 1xMC65, 5xMC90, ) | Innovens Pro MCA - kaskady | nz | 342.78
LW.0523kW.2041 |  | System kaskadowy 7 kotłów (2xMC45, 4xMC90, 1xMC115, ) | Innovens Pro MCA - kaskady | nz | 342.78
LW.0523kW.2122 |  | System kaskadowy 7 kotłów (2xMC45, 1xMC65, 2xMC90, 2xMC115, ) | Innovens Pro MCA - kaskady | nz | 342.98
LW.0523kW.2203 |  | System kaskadowy 7 kotłów (2xMC45, 2xMC65, 3xMC115, ) | Innovens Pro MCA - kaskady | nz | 343.18
LW.0525kW.3013 |  | System kaskadowy 7 kotłów (3xMC45, 1xMC90, 3xMC115, ) | Innovens Pro MCA - kaskady | nz | 342.98
LW.0527kW.0132 |  | System kaskadowy 6 kotłów (1xMC65, 3xMC90, 2xMC115, ) | Innovens Pro MCA - kaskady | nz | 348.42
LW.0527kW.0213 |  | System kaskadowy 6 kotłów (2xMC65, 1xMC90, 3xMC115, ) | Innovens Pro MCA - kaskady | nz | 348.62
LW.0528kW.0051 |  | System kaskadowy 6 kotłów (5xMC90, 1xMC115, ) | Innovens Pro MCA - kaskady | nz | 348.22
LW.0529kW.1023 |  | System kaskadowy 6 kotłów (1xMC45, 2xMC90, 3xMC115, ) | Innovens Pro MCA - kaskady | nz | 348.42
LW.0529kW.1104 |  | System kaskadowy 6 kotłów (1xMC45, 1xMC65, 4xMC115, ) | Innovens Pro MCA - kaskady | nz | 348.62
LW.0535kW.0005 |  | System kaskadowy 5 kotłów (5xMC115, ) | Innovens Pro MCA - kaskady | nz | 246.16 |  | 5902115441554
LW.0535kW.0005A |  | System kaskadowy 5 kotłów (5xMC115, ), bez sprzęgła | Innovens Pro MCA - kaskady | nz | 178.16
LW.0542kW.0331 |  | System kaskadowy 7 kotłów (3xMC65, 3xMC90, 1xMC115, ) | Innovens Pro MCA - kaskady | nz | 342.98
LW.0542kW.0412 |  | System kaskadowy 7 kotłów (4xMC65, 1xMC90, 2xMC115, ) | Innovens Pro MCA - kaskady | nz | 343.18
LW.0543kW.0250 |  | System kaskadowy 7 kotłów (2xMC65, 5xMC90, ) | Innovens Pro MCA - kaskady | nz | 342.78
LW.0544kW.1141 |  | System kaskadowy 7 kotłów (1xMC45, 1xMC65, 4xMC90, 1xMC115, ) | Innovens Pro MCA - kaskady | nz | 342.78
LW.0544kW.1222 |  | System kaskadowy 7 kotłów (1xMC45, 2xMC65, 2xMC90, 2xMC115, ) | Innovens Pro MCA - kaskady | nz | 342.98
LW.0544kW.1303 |  | System kaskadowy 7 kotłów (1xMC45, 3xMC65, 3xMC115, ) | Innovens Pro MCA - kaskady | nz | 343.18
LW.0545kW.1060 |  | System kaskadowy 7 kotłów (1xMC45, 6xMC90, ) | Innovens Pro MCA - kaskady | nz | 342.58
LW.0546kW.2032 |  | System kaskadowy 7 kotłów (2xMC45, 3xMC90, 2xMC115, ) | Innovens Pro MCA - kaskady | nz | 342.78
LW.0546kW.2113 |  | System kaskadowy 7 kotłów (2xMC45, 1xMC65, 1xMC90, 3xMC115, ) | Innovens Pro MCA - kaskady | nz | 342.98
LW.0548kW.3004 |  | System kaskadowy 7 kotłów (3xMC45, 4xMC115, ) | Innovens Pro MCA - kaskady | nz | 342.98
LW.0550kW.0042 |  | System kaskadowy 6 kotłów (4xMC90, 2xMC115, ) | Innovens Pro MCA - kaskady | nz | 348.22
LW.0550kW.0123 |  | System kaskadowy 6 kotłów (1xMC65, 2xMC90, 3xMC115, ) | Innovens Pro MCA - kaskady | nz | 348.42
LW.0550kW.0204 |  | System kaskadowy 6 kotłów (2xMC65, 4xMC115, ) | Innovens Pro MCA - kaskady | nz | 348.62
LW.0552kW.1014 |  | System kaskadowy 6 kotłów (1xMC45, 1xMC90, 4xMC115, ) | Innovens Pro MCA - kaskady | nz | 348.42
LW.0565kW.0241 |  | System kaskadowy 7 kotłów (2xMC65, 4xMC90, 1xMC115, ) | Innovens Pro MCA - kaskady | nz | 342.78
LW.0565kW.0322 |  | System kaskadowy 7 kotłów (3xMC65, 2xMC90, 2xMC115, ) | Innovens Pro MCA - kaskady | nz | 342.98
LW.0565kW.0403 |  | System kaskadowy 7 kotłów (4xMC65, 3xMC115, ) | Innovens Pro MCA - kaskady | nz | 343.18
LW.0566kW.0160 |  | System kaskadowy 7 kotłów (1xMC65, 6xMC90, ) | Innovens Pro MCA - kaskady | nz | 342.58
LW.0567kW.1132 |  | System kaskadowy 7 kotłów (1xMC45, 1xMC65, 3xMC90, 2xMC115, ) | Innovens Pro MCA - kaskady | nz | 342.78
LW.0567kW.1213 |  | System kaskadowy 7 kotłów (1xMC45, 2xMC65, 1xMC90, 3xMC115, ) | Innovens Pro MCA - kaskady | nz | 342.98
LW.0568kW.1051 |  | System kaskadowy 7 kotłów (1xMC45, 5xMC90, 1xMC115, ) | Innovens Pro MCA - kaskady | nz | 342.58
LW.0569kW.2023 |  | System kaskadowy 7 kotłów (2xMC45, 2xMC90, 3xMC115, ) | Innovens Pro MCA - kaskady | nz | 342.78
LW.0569kW.2104 |  | System kaskadowy 7 kotłów (2xMC45, 1xMC65, 4xMC115, ) | Innovens Pro MCA - kaskady | nz | 342.98
LW.0573kW.0033 |  | System kaskadowy 6 kotłów (3xMC90, 3xMC115, ) | Innovens Pro MCA - kaskady | nz | 348.22
LW.0573kW.0114 |  | System kaskadowy 6 kotłów (1xMC65, 1xMC90, 4xMC115, ) | Innovens Pro MCA - kaskady | nz | 348.42
LW.0575kW.1005 |  | System kaskadowy 6 kotłów (1xMC45, 5xMC115, ) | Innovens Pro MCA - kaskady | nz | 348.42
LW.0588kW.0232 |  | System kaskadowy 7 kotłów (2xMC65, 3xMC90, 2xMC115, ) | Innovens Pro MCA - kaskady | nz | 342.78
LW.0588kW.0313 |  | System kaskadowy 7 kotłów (3xMC65, 1xMC90, 3xMC115, ) | Innovens Pro MCA - kaskady | nz | 342.98
LW.0589kW.0070 |  | System kaskadowy 7 kotłów (7xMC90, ) | Innovens Pro MCA - kaskady | nz | 342.38
LW.0589kW.0151 |  | System kaskadowy 7 kotłów (1xMC65, 5xMC90, 1xMC115, ) | Innovens Pro MCA - kaskady | nz | 342.58
LW.0590kW.1042 |  | System kaskadowy 7 kotłów (1xMC45, 4xMC90, 2xMC115, ) | Innovens Pro MCA - kaskady | nz | 342.58
LW.0590kW.1123 |  | System kaskadowy 7 kotłów (1xMC45, 1xMC65, 2xMC90, 3xMC115, ) | Innovens Pro MCA - kaskady | nz | 342.78
LW.0590kW.1204 |  | System kaskadowy 7 kotłów (1xMC45, 2xMC65, 4xMC115, ) | Innovens Pro MCA - kaskady | nz | 342.98
LW.0592kW.00004 |  | LW/4xMCA160 System kaskadowy/montaż na ścianie | Innovens Pro MCA - kaskady | nz | 142.12
LW.0592kW.2014 |  | System kaskadowy 7 kotłów (2xMC45, 1xMC90, 4xMC115, ) | Innovens Pro MCA - kaskady | nz | 342.78
LW.0596kW.0024 |  | System kaskadowy 6 kotłów (2xMC90, 4xMC115, ) | Innovens Pro MCA - kaskady | nz | 348.22
LW.0596kW.0105 |  | System kaskadowy 6 kotłów (1xMC65, 5xMC115, ) | Innovens Pro MCA - kaskady | nz | 348.42
LW.0611kW.0142 |  | System kaskadowy 7 kotłów (1xMC65, 4xMC90, 2xMC115, ) | Innovens Pro MCA - kaskady | nz | 342.58
LW.0611kW.0223 |  | System kaskadowy 7 kotłów (2xMC65, 2xMC90, 3xMC115, ) | Innovens Pro MCA - kaskady | nz | 342.78
LW.0611kW.0304 |  | System kaskadowy 7 kotłów (3xMC65, 4xMC115, ) | Innovens Pro MCA - kaskady | nz | 342.98
LW.0612kW.0061 |  | System kaskadowy 7 kotłów (6xMC90, 1xMC115, ) | Innovens Pro MCA - kaskady | nz | 342.38
LW.0613kW.1033 |  | System kaskadowy 7 kotłów (1xMC45, 3xMC90, 3xMC115, ) | Innovens Pro MCA - kaskady | nz | 342.58
LW.0613kW.1114 |  | System kaskadowy 7 kotłów (1xMC45, 1xMC65, 1xMC90, 4xMC115, ) | Innovens Pro MCA - kaskady | nz | 342.78
LW.0615kW.2005 |  | System kaskadowy 7 kotłów (2xMC45, 5xMC115, ) | Innovens Pro MCA - kaskady | nz | 342.78
LW.0619kW.0015 |  | System kaskadowy 6 kotłów (1xMC90, 5xMC115, ) | Innovens Pro MCA - kaskady | nz | 348.22
LW.0634kW.0133 |  | System kaskadowy 7 kotłów (1xMC65, 3xMC90, 3xMC115, ) | Innovens Pro MCA - kaskady | nz | 342.58
LW.0634kW.0214 |  | System kaskadowy 7 kotłów (2xMC65, 1xMC90, 4xMC115, ) | Innovens Pro MCA - kaskady | nz | 342.78
LW.0635kW.0052 |  | System kaskadowy 7 kotłów (5xMC90, 2xMC115, ) | Innovens Pro MCA - kaskady | nz | 342.38
LW.0636kW.1024 |  | System kaskadowy 7 kotłów (1xMC45, 2xMC90, 4xMC115, ) | Innovens Pro MCA - kaskady | nz | 342.58
LW.0636kW.1105 |  | System kaskadowy 7 kotłów (1xMC45, 1xMC65, 5xMC115, ) | Innovens Pro MCA - kaskady | nz | 342.78
LW.0642kW.0006 |  | System kaskadowy 6 kotłów (6xMC115, ) | Innovens Pro MCA - kaskady | nz | 349.62 |  | 5902115441561
LW.0657kW.0043 |  | System kaskadowy 7 kotłów (4xMC90, 3xMC115, ) | Innovens Pro MCA - kaskady | nz | 342.38
LW.0657kW.0124 |  | System kaskadowy 7 kotłów (1xMC65, 2xMC90, 4xMC115, ) | Innovens Pro MCA - kaskady | nz | 342.58
LW.0657kW.0205 |  | System kaskadowy 7 kotłów (2xMC65, 5xMC115, ) | Innovens Pro MCA - kaskady | nz | 342.78
LW.0659kW.1015 |  | System kaskadowy 7 kotłów (1xMC45, 1xMC90, 5xMC115, ) | Innovens Pro MCA - kaskady | nz | 342.58
LW.0680kW.0034 |  | System kaskadowy 7 kotłów (3xMC90, 4xMC115, ) | Innovens Pro MCA - kaskady | nz | 342.38
LW.0680kW.0115 |  | System kaskadowy 7 kotłów (1xMC65, 1xMC90, 5xMC115, ) | Innovens Pro MCA - kaskady | nz | 342.58
LW.0682kW.1006 |  | System kaskadowy 7 kotłów (1xMC45, 6xMC115, ) | Innovens Pro MCA - kaskady | nz | 342.58
LW.0703kW.0025 |  | System kaskadowy 7 kotłów (2xMC90, 5xMC115, ) | Innovens Pro MCA - kaskady | nz | 342.38
LW.0703kW.0106 |  | System kaskadowy 7 kotłów (1xMC65, 6xMC115, ) | Innovens Pro MCA - kaskady | nz | 342.58
LW.0726kW.0016 |  | System kaskadowy 7 kotłów (1xMC90, 6xMC115, ) | Innovens Pro MCA - kaskady | nz | 342.38
LW.0740kW.00005 |  | LW/5xMCA160 System kaskadowy/montaż na ścianie | Innovens Pro MCA - kaskady | nz | 160.72
LW.0749kW.0007 |  | System kaskadowy 7 kotłów (7xMC115, ) | Innovens Pro MCA - kaskady | nz | 342.38
LW.0888kW.00006 |  | LW/6xMCA160 System kaskadowy/montaż na ścianie | Innovens Pro MCA - kaskady | nz | 164.32
LW.1036kW.00007 |  | LW/7xMCA160 System kaskadowy/montaż na ścianie | Innovens Pro MCA - kaskady | nz | 192.42
LW.1184kW.00008 |  | LW/8xMCA160 System kaskadowy/montaż na ścianie | Innovens Pro MCA - kaskady | nz | 206.52
RG.0120kW.3000 |  | RG/3xMCA45 System kaskadowy/montaż "plecami" do siebie | Innovens Pro MCA - kaskady | nz | 175
RG.0141kW.2100 |  | System kaskadowy 3 kotłów (2xMC45, 1xMC65, ) | Innovens Pro MCA - kaskady | nz | 155.14
RG.0160kW.4000 |  | RG/4xMCA45 System kaskadowy/montaż "plecami" do siebie | Innovens Pro MCA - kaskady | nz | 181.4
RG.0162kW.1200 |  | System kaskadowy 3 kotłów (1xMC45, 2xMC65, ) | Innovens Pro MCA - kaskady | nz | 155.14
RG.0164kW.2010 |  | System kaskadowy 3 kotłów (2xMC45, 1xMC90, ) | Innovens Pro MCA - kaskady | nz | 154.94
RG.0181kW.3100 |  | System kaskadowy 4 kotłów (3xMC45, 1xMC65, ) | Innovens Pro MCA - kaskady | nz | 161.7
RG.0183kW.0300 |  | RG/3xMCA65 System kaskadowy/montaż "plecami" do siebie | Innovens Pro MCA - kaskady | nz | 175
RG.0185kW.1110 |  | System kaskadowy 3 kotłów (1xMC45, 1xMC65, 1xMC90, ) | Innovens Pro MCA - kaskady | nz | 154.94
RG.0187kW.2001 |  | System kaskadowy 3 kotłów (2xMC45, 1xMC115, ) | Innovens Pro MCA - kaskady | nz | 154.94
RG.0200kW.5000 |  | System kaskadowy 5 kotłów (5xMC45, ) | Innovens Pro MCA - kaskady | nz | 224.16
RG.0202kW.2200 |  | System kaskadowy 4 kotłów (2xMC45, 2xMC65, ) | Innovens Pro MCA - kaskady | nz | 161.7
RG.0204kW.3010 |  | System kaskadowy 4 kotłów (3xMC45, 1xMC90, ) | Innovens Pro MCA - kaskady | nz | 161.5
RG.0206kW.0210 |  | System kaskadowy 3 kotłów (2xMC65, 1xMC90, ) | Innovens Pro MCA - kaskady | nz | 154.94
RG.0208kW.1020 |  | System kaskadowy 3 kotłów (1xMC45, 2xMC90, ) | Innovens Pro MCA - kaskady | nz | 154.74
RG.0208kW.1101 |  | System kaskadowy 3 kotłów (1xMC45, 1xMC65, 1xMC115, ) | Innovens Pro MCA - kaskady | nz | 154.94
RG.0221kW.4100 |  | System kaskadowy 5 kotłów (4xMC45, 1xMC65, ) | Innovens Pro MCA - kaskady | nz | 224.16
RG.0223kW.1300 |  | System kaskadowy 4 kotłów (1xMC45, 3xMC65, ) | Innovens Pro MCA - kaskady | nz | 161.7
RG.0225kW.2110 |  | System kaskadowy 4 kotłów (2xMC45, 1xMC65, 1xMC90, ) | Innovens Pro MCA - kaskady | nz | 161.5
RG.0227kW.3001 |  | System kaskadowy 4 kotłów (3xMC45, 1xMC115, ) | Innovens Pro MCA - kaskady | nz | 161.5
RG.0229kW.0120 |  | System kaskadowy 3 kotłów (1xMC65, 2xMC90, ) | Innovens Pro MCA - kaskady | nz | 154.74
RG.0229kW.0201 |  | System kaskadowy 3 kotłów (2xMC65, 1xMC115, ) | Innovens Pro MCA - kaskady | nz | 154.94
RG.0231kW.1011 |  | System kaskadowy 3 kotłów (1xMC45, 1xMC90, 1xMC115, ) | Innovens Pro MCA - kaskady | nz | 154.74
RG.0240kW.6000 |  | System kaskadowy 6 kotłów (6xMC45, ) | Innovens Pro MCA - kaskady | nz | 230.72
RG.0242kW.3200 |  | System kaskadowy 5 kotłów (3xMC45, 2xMC65, ) | Innovens Pro MCA - kaskady | nz | 224.16
RG.0244kW.0400 |  | RG/4xMCA65 System kaskadowy/montaż "plecami" do siebie | Innovens Pro MCA - kaskady | nz | 181.4
RG.0244kW.4010 |  | System kaskadowy 5 kotłów (4xMC45, 1xMC90, ) | Innovens Pro MCA - kaskady | nz | 223.96
RG.0246kW.1210 |  | System kaskadowy 4 kotłów (1xMC45, 2xMC65, 1xMC90, ) | Innovens Pro MCA - kaskady | nz | 161.5
RG.0248kW.2020 |  | System kaskadowy 4 kotłów (2xMC45, 2xMC90, ) | Innovens Pro MCA - kaskady | nz | 161.3
RG.0248kW.2101 |  | System kaskadowy 4 kotłów (2xMC45, 1xMC65, 1xMC115, ) | Innovens Pro MCA - kaskady | nz | 161.5
RG.0252kW.0030 |  | RG/3xMCA90 System kaskadowy/montaż "plecami" do siebie | Innovens Pro MCA - kaskady | nz | 142.204 |  | 5902115441578
RG.0252kW.0111 |  | System kaskadowy 3 kotłów (1xMC65, 1xMC90, 1xMC115, ) | Innovens Pro MCA - kaskady | nz | 154.74
RG.0254kW.1002 |  | System kaskadowy 3 kotłów (1xMC45, 2xMC115, ) | Innovens Pro MCA - kaskady | nz | 154.74
RG.0261kW.5100 |  | System kaskadowy 6 kotłów (5xMC45, 1xMC65, ) | Innovens Pro MCA - kaskady | nz | 230.72
RG.0263kW.2300 |  | System kaskadowy 5 kotłów (2xMC45, 3xMC65, ) | Innovens Pro MCA - kaskady | nz | 224.16
RG.0265kW.3110 |  | System kaskadowy 5 kotłów (3xMC45, 1xMC65, 1xMC90, ) | Innovens Pro MCA - kaskady | nz | 223.96
RG.0267kW.0310 |  | System kaskadowy 4 kotłów (3xMC65, 1xMC90, ) | Innovens Pro MCA - kaskady | nz | 161.5
RG.0267kW.4001 |  | System kaskadowy 5 kotłów (4xMC45, 1xMC115, ) | Innovens Pro MCA - kaskady | nz | 223.96
RG.0269kW.1120 |  | System kaskadowy 4 kotłów (1xMC45, 1xMC65, 2xMC90, ) | Innovens Pro MCA - kaskady | nz | 161.3
RG.0269kW.1201 |  | System kaskadowy 4 kotłów (1xMC45, 2xMC65, 1xMC115, ) | Innovens Pro MCA - kaskady | nz | 161.5
RG.0271kW.2011 |  | System kaskadowy 4 kotłów (2xMC45, 1xMC90, 1xMC115, ) | Innovens Pro MCA - kaskady | nz | 161.3
RG.0275kW.0021 |  | System kaskadowy 3 kotłów (2xMC90, 1xMC115, ) | Innovens Pro MCA - kaskady | nz | 154.54
RG.0275kW.0102 |  | System kaskadowy 3 kotłów (1xMC65, 2xMC115, ) | Innovens Pro MCA - kaskady | nz | 154.74
RG.0280kW.7000 |  | System kaskadowy 7 kotłów (7xMC45, ) | Innovens Pro MCA - kaskady | nz | 296.68
RG.0282kW.4200 |  | System kaskadowy 6 kotłów (4xMC45, 2xMC65, ) | Innovens Pro MCA - kaskady | nz | 230.72
RG.0284kW.1400 |  | System kaskadowy 5 kotłów (1xMC45, 4xMC65, ) | Innovens Pro MCA - kaskady | nz | 224.16
RG.0284kW.5010 |  | System kaskadowy 6 kotłów (5xMC45, 1xMC90, ) | Innovens Pro MCA - kaskady | nz | 230.52
RG.0286kW.2210 |  | System kaskadowy 5 kotłów (2xMC45, 2xMC65, 1xMC90, ) | Innovens Pro MCA - kaskady | nz | 223.96
RG.0288kW.3020 |  | System kaskadowy 5 kotłów (3xMC45, 2xMC90, ) | Innovens Pro MCA - kaskady | nz | 223.76
RG.0288kW.3101 |  | System kaskadowy 5 kotłów (3xMC45, 1xMC65, 1xMC115, ) | Innovens Pro MCA - kaskady | nz | 223.96
RG.0290kW.0220 |  | System kaskadowy 4 kotłów (2xMC65, 2xMC90, ) | Innovens Pro MCA - kaskady | nz | 161.3
RG.0290kW.0301 |  | System kaskadowy 4 kotłów (3xMC65, 1xMC115, ) | Innovens Pro MCA - kaskady | nz | 161.5
RG.0292kW.1030 |  | System kaskadowy 4 kotłów (1xMC45, 3xMC90, ) | Innovens Pro MCA - kaskady | nz | 161.1
RG.0292kW.1111 |  | System kaskadowy 4 kotłów (1xMC45, 1xMC65, 1xMC90, 1xMC115, ) | Innovens Pro MCA - kaskady | nz | 161.3
RG.0294kW.2002 |  | System kaskadowy 4 kotłów (2xMC45, 2xMC115, ) | Innovens Pro MCA - kaskady | nz | 161.3
RG.0298kW.0012 |  | System kaskadowy 3 kotłów (1xMC90, 2xMC115, ) | Innovens Pro MCA - kaskady | nz | 154.54
RG.0301kW.6100 |  | System kaskadowy 7 kotłów (6xMC45, 1xMC65, ) | Innovens Pro MCA - kaskady | nz | 296.68
RG.0303kW.3300 |  | System kaskadowy 6 kotłów (3xMC45, 3xMC65, ) | Innovens Pro MCA - kaskady | nz | 230.72
RG.0305kW.0500 |  | System kaskadowy 5 kotłów (5xMC65, ) | Innovens Pro MCA - kaskady | nz | 224.16
RG.0305kW.4110 |  | System kaskadowy 6 kotłów (4xMC45, 1xMC65, 1xMC90, ) | Innovens Pro MCA - kaskady | nz | 230.52
RG.0307kW.1310 |  | System kaskadowy 5 kotłów (1xMC45, 3xMC65, 1xMC90, ) | Innovens Pro MCA - kaskady | nz | 223.96
RG.0307kW.5001 |  | System kaskadowy 6 kotłów (5xMC45, 1xMC115, ) | Innovens Pro MCA - kaskady | nz | 230.52
RG.0309kW.2120 |  | System kaskadowy 5 kotłów (2xMC45, 1xMC65, 2xMC90, ) | Innovens Pro MCA - kaskady | nz | 223.76
RG.0309kW.2201 |  | System kaskadowy 5 kotłów (2xMC45, 2xMC65, 1xMC115, ) | Innovens Pro MCA - kaskady | nz | 223.96
RG.0311kW.3011 |  | System kaskadowy 5 kotłów (3xMC45, 1xMC90, 1xMC115, ) | Innovens Pro MCA - kaskady | nz | 223.76
RG.0313kW.0130 |  | System kaskadowy 4 kotłów (1xMC65, 3xMC90, ) | Innovens Pro MCA - kaskady | nz | 161.1
RG.0313kW.0211 |  | System kaskadowy 4 kotłów (2xMC65, 1xMC90, 1xMC115, ) | Innovens Pro MCA - kaskady | nz | 161.3
RG.0315kW.1021 |  | System kaskadowy 4 kotłów (1xMC45, 2xMC90, 1xMC115, ) | Innovens Pro MCA - kaskady | nz | 161.1
RG.0315kW.1102 |  | System kaskadowy 4 kotłów (1xMC45, 1xMC65, 2xMC115, ) | Innovens Pro MCA - kaskady | nz | 161.3
RG.0320kW.8000 |  | System kaskadowy 8 kotłów (8xMC45, ) | Innovens Pro MCA - kaskady | nz | 303.24
RG.0321kW.0003 |  | RG/3xMCA115 System kaskadowy/montaż "plecami" do siebie | Innovens Pro MCA - kaskady | nz | 172.204
RG.0322kW.5200 |  | System kaskadowy 7 kotłów (5xMC45, 2xMC65, ) | Innovens Pro MCA - kaskady | nz | 296.68
RG.0324kW.2400 |  | System kaskadowy 6 kotłów (2xMC45, 4xMC65, ) | Innovens Pro MCA - kaskady | nz | 230.72
RG.0324kW.6010 |  | System kaskadowy 7 kotłów (6xMC45, 1xMC90, ) | Innovens Pro MCA - kaskady | nz | 296.48
RG.0326kW.3210 |  | System kaskadowy 6 kotłów (3xMC45, 2xMC65, 1xMC90, ) | Innovens Pro MCA - kaskady | nz | 230.52
RG.0328kW.0410 |  | System kaskadowy 5 kotłów (4xMC65, 1xMC90, ) | Innovens Pro MCA - kaskady | nz | 223.96
RG.0328kW.4020 |  | System kaskadowy 6 kotłów (4xMC45, 2xMC90, ) | Innovens Pro MCA - kaskady | nz | 230.32
RG.0328kW.4101 |  | System kaskadowy 6 kotłów (4xMC45, 1xMC65, 1xMC115, ) | Innovens Pro MCA - kaskady | nz | 230.52
RG.0330kW.1220 |  | System kaskadowy 5 kotłów (1xMC45, 2xMC65, 2xMC90, ) | Innovens Pro MCA - kaskady | nz | 223.76
RG.0330kW.1301 |  | System kaskadowy 5 kotłów (1xMC45, 3xMC65, 1xMC115, ) | Innovens Pro MCA - kaskady | nz | 223.96
RG.0332kW.2030 |  | System kaskadowy 5 kotłów (2xMC45, 3xMC90, ) | Innovens Pro MCA - kaskady | nz | 223.56
RG.0332kW.2111 |  | System kaskadowy 5 kotłów (2xMC45, 1xMC65, 1xMC90, 1xMC115, ) | Innovens Pro MCA - kaskady | nz | 223.76
RG.0334kW.3002 |  | System kaskadowy 5 kotłów (3xMC45, 2xMC115, ) | Innovens Pro MCA - kaskady | nz | 223.76
RG.0336kW.0040 |  | RG/4xMCA90 System kaskadowy/montaż "plecami" do siebie | Innovens Pro MCA - kaskady | nz | 177.672
RG.0336kW.0121 |  | System kaskadowy 4 kotłów (1xMC65, 2xMC90, 1xMC115, ) | Innovens Pro MCA - kaskady | nz | 161.1
RG.0336kW.0202 |  | System kaskadowy 4 kotłów (2xMC65, 2xMC115, ) | Innovens Pro MCA - kaskady | nz | 161.3
RG.0338kW.1012 |  | System kaskadowy 4 kotłów (1xMC45, 1xMC90, 2xMC115, ) | Innovens Pro MCA - kaskady | nz | 161.1
RG.0341kW.7100 |  | System kaskadowy 8 kotłów (7xMC45, 1xMC65, ) | Innovens Pro MCA - kaskady | nz | 303.24
RG.0343kW.4300 |  | System kaskadowy 7 kotłów (4xMC45, 3xMC65, ) | Innovens Pro MCA - kaskady | nz | 296.68
RG.0345kW.1500 |  | System kaskadowy 6 kotłów (1xMC45, 5xMC65, ) | Innovens Pro MCA - kaskady | nz | 230.72
RG.0345kW.5110 |  | System kaskadowy 7 kotłów (5xMC45, 1xMC65, 1xMC90, ) | Innovens Pro MCA - kaskady | nz | 296.48
RG.0347kW.2310 |  | System kaskadowy 6 kotłów (2xMC45, 3xMC65, 1xMC90, ) | Innovens Pro MCA - kaskady | nz | 230.52
RG.0347kW.6001 |  | System kaskadowy 7 kotłów (6xMC45, 1xMC115, ) | Innovens Pro MCA - kaskady | nz | 296.48
RG.0349kW.3120 |  | System kaskadowy 6 kotłów (3xMC45, 1xMC65, 2xMC90, ) | Innovens Pro MCA - kaskady | nz | 230.32
RG.0349kW.3201 |  | System kaskadowy 6 kotłów (3xMC45, 2xMC65, 1xMC115, ) | Innovens Pro MCA - kaskady | nz | 230.52
RG.0351kW.0320 |  | System kaskadowy 5 kotłów (3xMC65, 2xMC90, ) | Innovens Pro MCA - kaskady | nz | 265.76
RG.0351kW.0401 |  | System kaskadowy 5 kotłów (4xMC65, 1xMC115, ) | Innovens Pro MCA - kaskady | nz | 265.96
RG.0351kW.4011 |  | System kaskadowy 6 kotłów (4xMC45, 1xMC90, 1xMC115, ) | Innovens Pro MCA - kaskady | nz | 272.32
RG.0353kW.1130 |  | System kaskadowy 5 kotłów (1xMC45, 1xMC65, 3xMC90, ) | Innovens Pro MCA - kaskady | nz | 265.56
RG.0353kW.1211 |  | System kaskadowy 5 kotłów (1xMC45, 2xMC65, 1xMC90, 1xMC115, ) | Innovens Pro MCA - kaskady | nz | 265.76
RG.0355kW.2021 |  | System kaskadowy 5 kotłów (2xMC45, 2xMC90, 1xMC115, ) | Innovens Pro MCA - kaskady | nz | 265.56
RG.0355kW.2102 |  | System kaskadowy 5 kotłów (2xMC45, 1xMC65, 2xMC115, ) | Innovens Pro MCA - kaskady | nz | 265.76
RG.0359kW.0031 |  | System kaskadowy 4 kotłów (3xMC90, 1xMC115, ) | Innovens Pro MCA - kaskady | nz | 202.9
RG.0359kW.0112 |  | System kaskadowy 4 kotłów (1xMC65, 1xMC90, 2xMC115, ) | Innovens Pro MCA - kaskady | nz | 203.1
RG.0360kW.9000 |  | System kaskadowy 9 kotłów (9xMC45, ) | Innovens Pro MCA - kaskady | nz | 406.7
RG.0361kW.1003 |  | System kaskadowy 4 kotłów (1xMC45, 3xMC115, ) | Innovens Pro MCA - kaskady | nz | 203.1
RG.0362kW.6200 |  | System kaskadowy 8 kotłów (6xMC45, 2xMC65, ) | Innovens Pro MCA - kaskady | nz | 345.24
RG.0364kW.3400 |  | System kaskadowy 7 kotłów (3xMC45, 4xMC65, ) | Innovens Pro MCA - kaskady | nz | 338.68
RG.0364kW.7010 |  | System kaskadowy 8 kotłów (7xMC45, 1xMC90, ) | Innovens Pro MCA - kaskady | nz | 345.04
RG.0366kW.0600 |  | System kaskadowy 6 kotłów (6xMC65, ) | Innovens Pro MCA - kaskady | nz | 272.72
RG.0366kW.4210 |  | System kaskadowy 7 kotłów (4xMC45, 2xMC65, 1xMC90, ) | Innovens Pro MCA - kaskady | nz | 338.48
RG.0368kW.1410 |  | System kaskadowy 6 kotłów (1xMC45, 4xMC65, 1xMC90, ) | Innovens Pro MCA - kaskady | nz | 272.52
RG.0368kW.5020 |  | System kaskadowy 7 kotłów (5xMC45, 2xMC90, ) | Innovens Pro MCA - kaskady | nz | 338.28
RG.0368kW.5101 |  | System kaskadowy 7 kotłów (5xMC45, 1xMC65, 1xMC115, ) | Innovens Pro MCA - kaskady | nz | 338.48
RG.0370kW.2220 |  | System kaskadowy 6 kotłów (2xMC45, 2xMC65, 2xMC90, ) | Innovens Pro MCA - kaskady | nz | 272.32
RG.0370kW.2301 |  | System kaskadowy 6 kotłów (2xMC45, 3xMC65, 1xMC115, ) | Innovens Pro MCA - kaskady | nz | 272.52
RG.0372kW.3030 |  | System kaskadowy 6 kotłów (3xMC45, 3xMC90, ) | Innovens Pro MCA - kaskady | nz | 272.12
RG.0372kW.3111 |  | System kaskadowy 6 kotłów (3xMC45, 1xMC65, 1xMC90, 1xMC115, ) | Innovens Pro MCA - kaskady | nz | 272.32
RG.0374kW.0230 |  | System kaskadowy 5 kotłów (2xMC65, 3xMC90, ) | Innovens Pro MCA - kaskady | nz | 265.56
RG.0374kW.0311 |  | System kaskadowy 5 kotłów (3xMC65, 1xMC90, 1xMC115, ) | Innovens Pro MCA - kaskady | nz | 265.76
RG.0374kW.4002 |  | System kaskadowy 6 kotłów (4xMC45, 2xMC115, ) | Innovens Pro MCA - kaskady | nz | 272.32
RG.0376kW.1040 |  | System kaskadowy 5 kotłów (1xMC45, 4xMC90, ) | Innovens Pro MCA - kaskady | nz | 265.36
RG.0376kW.1121 |  | System kaskadowy 5 kotłów (1xMC45, 1xMC65, 2xMC90, 1xMC115, ) | Innovens Pro MCA - kaskady | nz | 265.56
RG.0376kW.1202 |  | System kaskadowy 5 kotłów (1xMC45, 2xMC65, 2xMC115, ) | Innovens Pro MCA - kaskady | nz | 265.76
RG.0378kW.2012 |  | System kaskadowy 5 kotłów (2xMC45, 1xMC90, 2xMC115, ) | Innovens Pro MCA - kaskady | nz | 265.56
RG.0381kW.8100 |  | System kaskadowy 9 kotłów (8xMC45, 1xMC65, ) | Innovens Pro MCA - kaskady | nz | 406.7
RG.0382kW.0022 |  | System kaskadowy 4 kotłów (2xMC90, 2xMC115, ) | Innovens Pro MCA - kaskady | nz | 161.9
RG.0382kW.0103 |  | System kaskadowy 4 kotłów (1xMC65, 3xMC115, ) | Innovens Pro MCA - kaskady | nz | 203.1
RG.0383kW.5300 |  | System kaskadowy 8 kotłów (5xMC45, 3xMC65, ) | Innovens Pro MCA - kaskady | nz | 345.24
RG.0385kW.2500 |  | System kaskadowy 7 kotłów (2xMC45, 5xMC65, ) | Innovens Pro MCA - kaskady | nz | 338.68
RG.0385kW.6110 |  | System kaskadowy 8 kotłów (6xMC45, 1xMC65, 1xMC90, ) | Innovens Pro MCA - kaskady | nz | 345.04
RG.0387kW.3310 |  | System kaskadowy 7 kotłów (3xMC45, 3xMC65, 1xMC90, ) | Innovens Pro MCA - kaskady | nz | 338.48
RG.0387kW.7001 |  | System kaskadowy 8 kotłów (7xMC45, 1xMC115, ) | Innovens Pro MCA - kaskady | nz | 345.04
RG.0389kW.0510 |  | System kaskadowy 6 kotłów (5xMC65, 1xMC90, ) | Innovens Pro MCA - kaskady | nz | 272.52
RG.0389kW.4120 |  | System kaskadowy 7 kotłów (4xMC45, 1xMC65, 2xMC90, ) | Innovens Pro MCA - kaskady | nz | 338.28
RG.0389kW.4201 |  | System kaskadowy 7 kotłów (4xMC45, 2xMC65, 1xMC115, ) | Innovens Pro MCA - kaskady | nz | 338.48
RG.0391kW.1320 |  | System kaskadowy 6 kotłów (1xMC45, 3xMC65, 2xMC90, ) | Innovens Pro MCA - kaskady | nz | 272.32
RG.0391kW.1401 |  | System kaskadowy 6 kotłów (1xMC45, 4xMC65, 1xMC115, ) | Innovens Pro MCA - kaskady | nz | 272.52
RG.0391kW.5011 |  | System kaskadowy 7 kotłów (5xMC45, 1xMC90, 1xMC115, ) | Innovens Pro MCA - kaskady | nz | 338.28
RG.0393kW.2130 |  | System kaskadowy 6 kotłów (2xMC45, 1xMC65, 3xMC90, ) | Innovens Pro MCA - kaskady | nz | 272.12
RG.0393kW.2211 |  | System kaskadowy 6 kotłów (2xMC45, 2xMC65, 1xMC90, 1xMC115, ) | Innovens Pro MCA - kaskady | nz | 272.32
RG.0395kW.3021 |  | System kaskadowy 6 kotłów (3xMC45, 2xMC90, 1xMC115, ) | Innovens Pro MCA - kaskady | nz | 272.12
RG.0395kW.3102 |  | System kaskadowy 6 kotłów (3xMC45, 1xMC65, 2xMC115, ) | Innovens Pro MCA - kaskady | nz | 272.32
RG.0397kW.0140 |  | System kaskadowy 5 kotłów (1xMC65, 4xMC90, ) | Innovens Pro MCA - kaskady | nz | 265.36
RG.0397kW.0221 |  | System kaskadowy 5 kotłów (2xMC65, 2xMC90, 1xMC115, ) | Innovens Pro MCA - kaskady | nz | 265.56
RG.0397kW.0302 |  | System kaskadowy 5 kotłów (3xMC65, 2xMC115, ) | Innovens Pro MCA - kaskady | nz | 265.76
RG.0399kW.1031 |  | System kaskadowy 5 kotłów (1xMC45, 3xMC90, 1xMC115, ) | Innovens Pro MCA - kaskady | nz | 265.36
RG.0399kW.1112 |  | System kaskadowy 5 kotłów (1xMC45, 1xMC65, 1xMC90, 2xMC115, ) | Innovens Pro MCA - kaskady | nz | 265.56
RG.0400kW.10000 |  | System kaskadowy 10 kotłów (10xMC45, ) | Innovens Pro MCA - kaskady | nz | 413.26
RG.0401kW.2003 |  | System kaskadowy 5 kotłów (2xMC45, 3xMC115, ) | Innovens Pro MCA - kaskady | nz | 265.56
RG.0402kW.7200 |  | System kaskadowy 9 kotłów (7xMC45, 2xMC65, ) | Innovens Pro MCA - kaskady | nz | 406.7
RG.0404kW.4400 |  | System kaskadowy 8 kotłów (4xMC45, 4xMC65, ) | Innovens Pro MCA - kaskady | nz | 345.24
RG.0404kW.8010 |  | System kaskadowy 9 kotłów (8xMC45, 1xMC90, ) | Innovens Pro MCA - kaskady | nz | 406.5
RG.0405kW.0013 |  | System kaskadowy 4 kotłów (1xMC90, 3xMC115, ) | Innovens Pro MCA - kaskady | nz | 202.9 |  | 5902115441585
RG.0406kW.1600 |  | System kaskadowy 7 kotłów (1xMC45, 6xMC65, ) | Innovens Pro MCA - kaskady | nz | 338.68
RG.0406kW.5210 |  | System kaskadowy 8 kotłów (5xMC45, 2xMC65, 1xMC90, ) | Innovens Pro MCA - kaskady | nz | 345.04
RG.0408kW.2410 |  | System kaskadowy 7 kotłów (2xMC45, 4xMC65, 1xMC90, ) | Innovens Pro MCA - kaskady | nz | 338.48
RG.0408kW.6020 |  | System kaskadowy 8 kotłów (6xMC45, 2xMC90, ) | Innovens Pro MCA - kaskady | nz | 344.84
RG.0408kW.6101 |  | System kaskadowy 8 kotłów (6xMC45, 1xMC65, 1xMC115, ) | Innovens Pro MCA - kaskady | nz | 345.04
RG.0410kW.3220 |  | System kaskadowy 7 kotłów (3xMC45, 2xMC65, 2xMC90, ) | Innovens Pro MCA - kaskady | nz | 338.28
RG.0410kW.3301 |  | System kaskadowy 7 kotłów (3xMC45, 3xMC65, 1xMC115, ) | Innovens Pro MCA - kaskady | nz | 338.48
RG.0412kW.0420 |  | System kaskadowy 6 kotłów (4xMC65, 2xMC90, ) | Innovens Pro MCA - kaskady | nz | 272.32
RG.0412kW.0501 |  | System kaskadowy 6 kotłów (5xMC65, 1xMC115, ) | Innovens Pro MCA - kaskady | nz | 272.52
RG.0412kW.4030 |  | System kaskadowy 7 kotłów (4xMC45, 3xMC90, ) | Innovens Pro MCA - kaskady | nz | 338.08
RG.0412kW.4111 |  | System kaskadowy 7 kotłów (4xMC45, 1xMC65, 1xMC90, 1xMC115, ) | Innovens Pro MCA - kaskady | nz | 338.28
RG.0414kW.1230 |  | System kaskadowy 6 kotłów (1xMC45, 2xMC65, 3xMC90, ) | Innovens Pro MCA - kaskady | nz | 272.12
RG.0414kW.1311 |  | System kaskadowy 6 kotłów (1xMC45, 3xMC65, 1xMC90, 1xMC115, ) | Innovens Pro MCA - kaskady | nz | 272.32
RG.0414kW.5002 |  | System kaskadowy 7 kotłów (5xMC45, 2xMC115, ) | Innovens Pro MCA - kaskady | nz | 338.28
RG.0416kW.2040 |  | System kaskadowy 6 kotłów (2xMC45, 4xMC90, ) | Innovens Pro MCA - kaskady | nz | 271.92
RG.0416kW.2121 |  | System kaskadowy 6 kotłów (2xMC45, 1xMC65, 2xMC90, 1xMC115, ) | Innovens Pro MCA - kaskady | nz | 272.12
RG.0416kW.2202 |  | System kaskadowy 6 kotłów (2xMC45, 2xMC65, 2xMC115, ) | Innovens Pro MCA - kaskady | nz | 272.32
RG.0418kW.3012 |  | System kaskadowy 6 kotłów (3xMC45, 1xMC90, 2xMC115, ) | Innovens Pro MCA - kaskady | nz | 272.12
RG.0420kW.0131 |  | System kaskadowy 5 kotłów (1xMC65, 3xMC90, 1xMC115, ) | Innovens Pro MCA - kaskady | nz | 265.36
RG.0420kW.0212 |  | System kaskadowy 5 kotłów (2xMC65, 1xMC90, 2xMC115, ) | Innovens Pro MCA - kaskady | nz | 265.56
RG.0421kW.0050 |  | System kaskadowy 5 kotłów (5xMC90, ) | Innovens Pro MCA - kaskady | nz | 265.16
RG.0421kW.9100 |  | System kaskadowy 10 kotłów (9xMC45, 1xMC65, ) | Innovens Pro MCA - kaskady | nz | 413.26
RG.0422kW.1022 |  | System kaskadowy 5 kotłów (1xMC45, 2xMC90, 2xMC115, ) | Innovens Pro MCA - kaskady | nz | 265.36
RG.0422kW.1103 |  | System kaskadowy 5 kotłów (1xMC45, 1xMC65, 3xMC115, ) | Innovens Pro MCA - kaskady | nz | 265.56
RG.0423kW.6300 |  | System kaskadowy 9 kotłów (6xMC45, 3xMC65, ) | Innovens Pro MCA - kaskady | nz | 406.7
RG.0425kW.3500 |  | System kaskadowy 8 kotłów (3xMC45, 5xMC65, ) | Innovens Pro MCA - kaskady | nz | 345.24
RG.0425kW.7110 |  | System kaskadowy 9 kotłów (7xMC45, 1xMC65, 1xMC90, ) | Innovens Pro MCA - kaskady | nz | 406.5
RG.0427kW.0700 |  | System kaskadowy 7 kotłów (7xMC65, ) | Innovens Pro MCA - kaskady | nz | 338.68
RG.0427kW.4310 |  | System kaskadowy 8 kotłów (4xMC45, 3xMC65, 1xMC90, ) | Innovens Pro MCA - kaskady | nz | 345.04
RG.0427kW.8001 |  | System kaskadowy 9 kotłów (8xMC45, 1xMC115, ) | Innovens Pro MCA - kaskady | nz | 406.5
RG.0428kW.0004 |  | RG/4xMCA115 System kaskadowy/montaż "plecami" do siebie | Innovens Pro MCA - kaskady | nz | 167.572 |  | 5902115441592
RG.0429kW.1510 |  | System kaskadowy 7 kotłów (1xMC45, 5xMC65, 1xMC90, ) | Innovens Pro MCA - kaskady | nz | 338.48
RG.0429kW.5120 |  | System kaskadowy 8 kotłów (5xMC45, 1xMC65, 2xMC90, ) | Innovens Pro MCA - kaskady | nz | 344.84
RG.0429kW.5201 |  | System kaskadowy 8 kotłów (5xMC45, 2xMC65, 1xMC115, ) | Innovens Pro MCA - kaskady | nz | 345.04
RG.0431kW.2320 |  | System kaskadowy 7 kotłów (2xMC45, 3xMC65, 2xMC90, ) | Innovens Pro MCA - kaskady | nz | 338.28
RG.0431kW.2401 |  | System kaskadowy 7 kotłów (2xMC45, 4xMC65, 1xMC115, ) | Innovens Pro MCA - kaskady | nz | 338.48
RG.0431kW.6011 |  | System kaskadowy 8 kotłów (6xMC45, 1xMC90, 1xMC115, ) | Innovens Pro MCA - kaskady | nz | 344.84
RG.0433kW.3130 |  | System kaskadowy 7 kotłów (3xMC45, 1xMC65, 3xMC90, ) | Innovens Pro MCA - kaskady | nz | 338.08
RG.0433kW.3211 |  | System kaskadowy 7 kotłów (3xMC45, 2xMC65, 1xMC90, 1xMC115, ) | Innovens Pro MCA - kaskady | nz | 338.28
RG.0435kW.0330 |  | System kaskadowy 6 kotłów (3xMC65, 3xMC90, ) | Innovens Pro MCA - kaskady | nz | 272.12
RG.0435kW.0411 |  | System kaskadowy 6 kotłów (4xMC65, 1xMC90, 1xMC115, ) | Innovens Pro MCA - kaskady | nz | 272.32
RG.0435kW.4021 |  | System kaskadowy 7 kotłów (4xMC45, 2xMC90, 1xMC115, ) | Innovens Pro MCA - kaskady | nz | 338.08
RG.0435kW.4102 |  | System kaskadowy 7 kotłów (4xMC45, 1xMC65, 2xMC115, ) | Innovens Pro MCA - kaskady | nz | 338.28
RG.0437kW.1140 |  | System kaskadowy 6 kotłów (1xMC45, 1xMC65, 4xMC90, ) | Innovens Pro MCA - kaskady | nz | 271.92
RG.0437kW.1221 |  | System kaskadowy 6 kotłów (1xMC45, 2xMC65, 2xMC90, 1xMC115, ) | Innovens Pro MCA - kaskady | nz | 272.12
RG.0437kW.1302 |  | System kaskadowy 6 kotłów (1xMC45, 3xMC65, 2xMC115, ) | Innovens Pro MCA - kaskady | nz | 272.32
RG.0439kW.2031 |  | System kaskadowy 6 kotłów (2xMC45, 3xMC90, 1xMC115, ) | Innovens Pro MCA - kaskady | nz | 271.92
RG.0439kW.2112 |  | System kaskadowy 6 kotłów (2xMC45, 1xMC65, 1xMC90, 2xMC115, ) | Innovens Pro MCA - kaskady | nz | 272.12
RG.0441kW.3003 |  | System kaskadowy 6 kotłów (3xMC45, 3xMC115, ) | Innovens Pro MCA - kaskady | nz | 272.12
RG.0442kW.8200 |  | System kaskadowy 10 kotłów (8xMC45, 2xMC65, ) | Innovens Pro MCA - kaskady | nz | 413.26
RG.0443kW.0041 |  | System kaskadowy 5 kotłów (4xMC90, 1xMC115, ) | Innovens Pro MCA - kaskady | nz | 265.16
RG.0443kW.0122 |  | System kaskadowy 5 kotłów (1xMC65, 2xMC90, 2xMC115, ) | Innovens Pro MCA - kaskady | nz | 265.36
RG.0443kW.0203 |  | System kaskadowy 5 kotłów (2xMC65, 3xMC115, ) | Innovens Pro MCA - kaskady | nz | 265.56
RG.0444kW.00003 |  | RG/3xMCA160 System kaskadowy/montaż "plecami" do siebie | Innovens Pro MCA - kaskady | nz | 130.42
RG.0444kW.5400 |  | System kaskadowy 9 kotłów (5xMC45, 4xMC65, ) | Innovens Pro MCA - kaskady | nz | 406.7
RG.0444kW.9010 |  | System kaskadowy 10 kotłów (9xMC45, 1xMC90, ) | Innovens Pro MCA - kaskady | nz | 413.06
RG.0445kW.1013 |  | System kaskadowy 5 kotłów (1xMC45, 1xMC90, 3xMC115, ) | Innovens Pro MCA - kaskady | nz | 265.36
RG.0446kW.2600 |  | System kaskadowy 8 kotłów (2xMC45, 6xMC65, ) | Innovens Pro MCA - kaskady | nz | 345.24
RG.0446kW.6210 |  | System kaskadowy 9 kotłów (6xMC45, 2xMC65, 1xMC90, ) | Innovens Pro MCA - kaskady | nz | 406.5
RG.0448kW.3410 |  | System kaskadowy 8 kotłów (3xMC45, 4xMC65, 1xMC90, ) | Innovens Pro MCA - kaskady | nz | 345.04
RG.0448kW.7020 |  | System kaskadowy 9 kotłów (7xMC45, 2xMC90, ) | Innovens Pro MCA - kaskady | nz | 406.3
RG.0448kW.7101 |  | System kaskadowy 9 kotłów (7xMC45, 1xMC65, 1xMC115, ) | Innovens Pro MCA - kaskady | nz | 406.5
RG.0450kW.0610 |  | System kaskadowy 7 kotłów (6xMC65, 1xMC90, ) | Innovens Pro MCA - kaskady | nz | 338.48
RG.0450kW.4220 |  | System kaskadowy 8 kotłów (4xMC45, 2xMC65, 2xMC90, ) | Innovens Pro MCA - kaskady | nz | 344.84
RG.0450kW.4301 |  | System kaskadowy 8 kotłów (4xMC45, 3xMC65, 1xMC115, ) | Innovens Pro MCA - kaskady | nz | 345.04
RG.0452kW.1420 |  | System kaskadowy 7 kotłów (1xMC45, 4xMC65, 2xMC90, ) | Innovens Pro MCA - kaskady | nz | 338.28
RG.0452kW.1501 |  | System kaskadowy 7 kotłów (1xMC45, 5xMC65, 1xMC115, ) | Innovens Pro MCA - kaskady | nz | 338.48
RG.0452kW.5030 |  | System kaskadowy 8 kotłów (5xMC45, 3xMC90, ) | Innovens Pro MCA - kaskady | nz | 344.64
RG.0452kW.5111 |  | System kaskadowy 8 kotłów (5xMC45, 1xMC65, 1xMC90, 1xMC115, ) | Innovens Pro MCA - kaskady | nz | 344.84
RG.0454kW.2230 |  | System kaskadowy 7 kotłów (2xMC45, 2xMC65, 3xMC90, ) | Innovens Pro MCA - kaskady | nz | 338.08
RG.0454kW.2311 |  | System kaskadowy 7 kotłów (2xMC45, 3xMC65, 1xMC90, 1xMC115, ) | Innovens Pro MCA - kaskady | nz | 338.28
RG.0454kW.6002 |  | System kaskadowy 8 kotłów (6xMC45, 2xMC115, ) | Innovens Pro MCA - kaskady | nz | 344.84
RG.0456kW.3040 |  | System kaskadowy 7 kotłów (3xMC45, 4xMC90, ) | Innovens Pro MCA - kaskady | nz | 337.88
RG.0456kW.3121 |  | System kaskadowy 7 kotłów (3xMC45, 1xMC65, 2xMC90, 1xMC115, ) | Innovens Pro MCA - kaskady | nz | 338.08
RG.0456kW.3202 |  | System kaskadowy 7 kotłów (3xMC45, 2xMC65, 2xMC115, ) | Innovens Pro MCA - kaskady | nz | 338.28
RG.0458kW.0240 |  | System kaskadowy 6 kotłów (2xMC65, 4xMC90, ) | Innovens Pro MCA - kaskady | nz | 271.92
RG.0458kW.0321 |  | System kaskadowy 6 kotłów (3xMC65, 2xMC90, 1xMC115, ) | Innovens Pro MCA - kaskady | nz | 272.12
RG.0458kW.0402 |  | System kaskadowy 6 kotłów (4xMC65, 2xMC115, ) | Innovens Pro MCA - kaskady | nz | 272.32
RG.0458kW.4012 |  | System kaskadowy 7 kotłów (4xMC45, 1xMC90, 2xMC115, ) | Innovens Pro MCA - kaskady | nz | 338.08
RG.0460kW.1131 |  | System kaskadowy 6 kotłów (1xMC45, 1xMC65, 3xMC90, 1xMC115, ) | Innovens Pro MCA - kaskady | nz | 317.82
RG.0460kW.1212 |  | System kaskadowy 6 kotłów (1xMC45, 2xMC65, 1xMC90, 2xMC115, ) | Innovens Pro MCA - kaskady | nz | 318.02
RG.0461kW.1050 |  | System kaskadowy 6 kotłów (1xMC45, 5xMC90, ) | Innovens Pro MCA - kaskady | nz | 317.62
RG.0462kW.2022 |  | System kaskadowy 6 kotłów (2xMC45, 2xMC90, 2xMC115, ) | Innovens Pro MCA - kaskady | nz | 317.82
RG.0462kW.2103 |  | System kaskadowy 6 kotłów (2xMC45, 1xMC65, 3xMC115, ) | Innovens Pro MCA - kaskady | nz | 318.02
RG.0463kW.7300 |  | System kaskadowy 10 kotłów (7xMC45, 3xMC65, ) | Innovens Pro MCA - kaskady | nz | 412.66
RG.0465kW.4500 |  | System kaskadowy 9 kotłów (4xMC45, 5xMC65, ) | Innovens Pro MCA - kaskady | nz | 406.1
RG.0465kW.8110 |  | System kaskadowy 10 kotłów (8xMC45, 1xMC65, 1xMC90, ) | Innovens Pro MCA - kaskady | nz | 412.46
RG.0466kW.0032 |  | System kaskadowy 5 kotłów (3xMC90, 2xMC115, ) | Innovens Pro MCA - kaskady | nz | 311.06
RG.0466kW.0113 |  | System kaskadowy 5 kotłów (1xMC65, 1xMC90, 3xMC115, ) | Innovens Pro MCA - kaskady | nz | 311.26
RG.0467kW.1700 |  | System kaskadowy 8 kotłów (1xMC45, 7xMC65, ) | Innovens Pro MCA - kaskady | nz | 345.14
RG.0467kW.5310 |  | System kaskadowy 9 kotłów (5xMC45, 3xMC65, 1xMC90, ) | Innovens Pro MCA - kaskady | nz | 405.9
RG.0467kW.9001 |  | System kaskadowy 10 kotłów (9xMC45, 1xMC115, ) | Innovens Pro MCA - kaskady | nz | 412.46
RG.0468kW.1004 |  | System kaskadowy 5 kotłów (1xMC45, 4xMC115, ) | Innovens Pro MCA - kaskady | nz | 311.26
RG.0469kW.2510 |  | System kaskadowy 8 kotłów (2xMC45, 5xMC65, 1xMC90, ) | Innovens Pro MCA - kaskady | nz | 344.94
RG.0469kW.6120 |  | System kaskadowy 9 kotłów (6xMC45, 1xMC65, 2xMC90, ) | Innovens Pro MCA - kaskady | nz | 405.7
RG.0469kW.6201 |  | System kaskadowy 9 kotłów (6xMC45, 2xMC65, 1xMC115, ) | Innovens Pro MCA - kaskady | nz | 405.9
RG.0471kW.3320 |  | System kaskadowy 8 kotłów (3xMC45, 3xMC65, 2xMC90, ) | Innovens Pro MCA - kaskady | nz | 344.74
RG.0471kW.3401 |  | System kaskadowy 8 kotłów (3xMC45, 4xMC65, 1xMC115, ) | Innovens Pro MCA - kaskady | nz | 344.94
RG.0471kW.7011 |  | System kaskadowy 9 kotłów (7xMC45, 1xMC90, 1xMC115, ) | Innovens Pro MCA - kaskady | nz | 405.7
RG.0473kW.0520 |  | System kaskadowy 7 kotłów (5xMC65, 2xMC90, ) | Innovens Pro MCA - kaskady | nz | 338.18
RG.0473kW.0601 |  | System kaskadowy 7 kotłów (6xMC65, 1xMC115, ) | Innovens Pro MCA - kaskady | nz | 338.38
RG.0473kW.4130 |  | System kaskadowy 8 kotłów (4xMC45, 1xMC65, 3xMC90, ) | Innovens Pro MCA - kaskady | nz | 344.54
RG.0473kW.4211 |  | System kaskadowy 8 kotłów (4xMC45, 2xMC65, 1xMC90, 1xMC115, ) | Innovens Pro MCA - kaskady | nz | 344.74
RG.0475kW.1330 |  | System kaskadowy 7 kotłów (1xMC45, 3xMC65, 3xMC90, ) | Innovens Pro MCA - kaskady | nz | 337.98
RG.0475kW.1411 |  | System kaskadowy 7 kotłów (1xMC45, 4xMC65, 1xMC90, 1xMC115, ) | Innovens Pro MCA - kaskady | nz | 338.18
RG.0475kW.5021 |  | System kaskadowy 8 kotłów (5xMC45, 2xMC90, 1xMC115, ) | Innovens Pro MCA - kaskady | nz | 344.54
RG.0475kW.5102 |  | System kaskadowy 8 kotłów (5xMC45, 1xMC65, 2xMC115, ) | Innovens Pro MCA - kaskady | nz | 344.74
RG.0477kW.2140 |  | System kaskadowy 7 kotłów (2xMC45, 1xMC65, 4xMC90, ) | Innovens Pro MCA - kaskady | nz | 337.78
RG.0477kW.2221 |  | System kaskadowy 7 kotłów (2xMC45, 2xMC65, 2xMC90, 1xMC115, ) | Innovens Pro MCA - kaskady | nz | 337.98
RG.0477kW.2302 |  | System kaskadowy 7 kotłów (2xMC45, 3xMC65, 2xMC115, ) | Innovens Pro MCA - kaskady | nz | 338.18
RG.0479kW.3031 |  | System kaskadowy 7 kotłów (3xMC45, 3xMC90, 1xMC115, ) | Innovens Pro MCA - kaskady | nz | 337.78
RG.0479kW.3112 |  | System kaskadowy 7 kotłów (3xMC45, 1xMC65, 1xMC90, 2xMC115, ) | Innovens Pro MCA - kaskady | nz | 337.98
RG.0481kW.0231 |  | System kaskadowy 6 kotłów (2xMC65, 3xMC90, 1xMC115, ) | Innovens Pro MCA - kaskady | nz | 317.82
RG.0481kW.0312 |  | System kaskadowy 6 kotłów (3xMC65, 1xMC90, 2xMC115, ) | Innovens Pro MCA - kaskady | nz | 318.02
RG.0481kW.4003 |  | System kaskadowy 7 kotłów (4xMC45, 3xMC115, ) | Innovens Pro MCA - kaskady | nz | 337.98
RG.0482kW.0150 |  | System kaskadowy 6 kotłów (1xMC65, 5xMC90, ) | Innovens Pro MCA - kaskady | nz | 317.62
RG.0483kW.1041 |  | System kaskadowy 6 kotłów (1xMC45, 4xMC90, 1xMC115, ) | Innovens Pro MCA - kaskady | nz | 317.62
RG.0483kW.1122 |  | System kaskadowy 6 kotłów (1xMC45, 1xMC65, 2xMC90, 2xMC115, ) | Innovens Pro MCA - kaskady | nz | 317.82
RG.0483kW.1203 |  | System kaskadowy 6 kotłów (1xMC45, 2xMC65, 3xMC115, ) | Innovens Pro MCA - kaskady | nz | 318.02
RG.0484kW.6400 |  | System kaskadowy 10 kotłów (6xMC45, 4xMC65, ) | Innovens Pro MCA - kaskady | nz | 412.66
RG.0485kW.2013 |  | System kaskadowy 6 kotłów (2xMC45, 1xMC90, 3xMC115, ) | Innovens Pro MCA - kaskady | nz | 317.82
RG.0486kW.3600 |  | System kaskadowy 9 kotłów (3xMC45, 6xMC65, ) | Innovens Pro MCA - kaskady | nz | 406.1
RG.0486kW.7210 |  | System kaskadowy 10 kotłów (7xMC45, 2xMC65, 1xMC90, ) | Innovens Pro MCA - kaskady | nz | 412.46
RG.0488kW.0800 |  | System kaskadowy 8 kotłów (8xMC65, ) | Innovens Pro MCA - kaskady | nz | 345.14
RG.0488kW.4410 |  | System kaskadowy 9 kotłów (4xMC45, 4xMC65, 1xMC90, ) | Innovens Pro MCA - kaskady | nz | 405.9
RG.0488kW.8020 |  | System kaskadowy 10 kotłów (8xMC45, 2xMC90, ) | Innovens Pro MCA - kaskady | nz | 412.26
RG.0488kW.8101 |  | System kaskadowy 10 kotłów (8xMC45, 1xMC65, 1xMC115, ) | Innovens Pro MCA - kaskady | nz | 412.46
RG.0489kW.0023 |  | System kaskadowy 5 kotłów (2xMC90, 3xMC115, ) | Innovens Pro MCA - kaskady | nz | 267.56 |  | 5902115441608
RG.0489kW.0104 |  | System kaskadowy 5 kotłów (1xMC65, 4xMC115, ) | Innovens Pro MCA - kaskady | nz | 311.26
RG.0490kW.1610 |  | System kaskadowy 8 kotłów (1xMC45, 6xMC65, 1xMC90, ) | Innovens Pro MCA - kaskady | nz | 344.94
RG.0490kW.5220 |  | System kaskadowy 9 kotłów (5xMC45, 2xMC65, 2xMC90, ) | Innovens Pro MCA - kaskady | nz | 405.7
RG.0490kW.5301 |  | System kaskadowy 9 kotłów (5xMC45, 3xMC65, 1xMC115, ) | Innovens Pro MCA - kaskady | nz | 405.9
RG.0492kW.2420 |  | System kaskadowy 8 kotłów (2xMC45, 4xMC65, 2xMC90, ) | Innovens Pro MCA - kaskady | nz | 344.74
RG.0492kW.2501 |  | System kaskadowy 8 kotłów (2xMC45, 5xMC65, 1xMC115, ) | Innovens Pro MCA - kaskady | nz | 344.94
RG.0492kW.6030 |  | System kaskadowy 9 kotłów (6xMC45, 3xMC90, ) | Innovens Pro MCA - kaskady | nz | 405.5
RG.0492kW.6111 |  | System kaskadowy 9 kotłów (6xMC45, 1xMC65, 1xMC90, 1xMC115, ) | Innovens Pro MCA - kaskady | nz | 405.7
RG.0494kW.3230 |  | System kaskadowy 8 kotłów (3xMC45, 2xMC65, 3xMC90, ) | Innovens Pro MCA - kaskady | nz | 344.54
RG.0494kW.3311 |  | System kaskadowy 8 kotłów (3xMC45, 3xMC65, 1xMC90, 1xMC115, ) | Innovens Pro MCA - kaskady | nz | 344.74
RG.0494kW.7002 |  | System kaskadowy 9 kotłów (7xMC45, 2xMC115, ) | Innovens Pro MCA - kaskady | nz | 405.7
RG.0496kW.0430 |  | System kaskadowy 7 kotłów (4xMC65, 3xMC90, ) | Innovens Pro MCA - kaskady | nz | 337.98
RG.0496kW.0511 |  | System kaskadowy 7 kotłów (5xMC65, 1xMC90, 1xMC115, ) | Innovens Pro MCA - kaskady | nz | 338.18
RG.0496kW.4040 |  | System kaskadowy 8 kotłów (4xMC45, 4xMC90, ) | Innovens Pro MCA - kaskady | nz | 344.34
RG.0496kW.4121 |  | System kaskadowy 8 kotłów (4xMC45, 1xMC65, 2xMC90, 1xMC115, ) | Innovens Pro MCA - kaskady | nz | 344.54
RG.0496kW.4202 |  | System kaskadowy 8 kotłów (4xMC45, 2xMC65, 2xMC115, ) | Innovens Pro MCA - kaskady | nz | 344.74
RG.0498kW.1240 |  | System kaskadowy 7 kotłów (1xMC45, 2xMC65, 4xMC90, ) | Innovens Pro MCA - kaskady | nz | 337.78
RG.0498kW.1321 |  | System kaskadowy 7 kotłów (1xMC45, 3xMC65, 2xMC90, 1xMC115, ) | Innovens Pro MCA - kaskady | nz | 337.98
RG.0498kW.1402 |  | System kaskadowy 7 kotłów (1xMC45, 4xMC65, 2xMC115, ) | Innovens Pro MCA - kaskady | nz | 338.18
RG.0498kW.5012 |  | System kaskadowy 8 kotłów (5xMC45, 1xMC90, 2xMC115, ) | Innovens Pro MCA - kaskady | nz | 344.54
RG.0500kW.2131 |  | System kaskadowy 7 kotłów (2xMC45, 1xMC65, 3xMC90, 1xMC115, ) | Innovens Pro MCA - kaskady | nz | 337.78
RG.0500kW.2212 |  | System kaskadowy 7 kotłów (2xMC45, 2xMC65, 1xMC90, 2xMC115, ) | Innovens Pro MCA - kaskady | nz | 337.98
RG.0501kW.2050 |  | System kaskadowy 7 kotłów (2xMC45, 5xMC90, ) | Innovens Pro MCA - kaskady | nz | 337.58
RG.0502kW.3022 |  | System kaskadowy 7 kotłów (3xMC45, 2xMC90, 2xMC115, ) | Innovens Pro MCA - kaskady | nz | 337.78
RG.0502kW.3103 |  | System kaskadowy 7 kotłów (3xMC45, 1xMC65, 3xMC115, ) | Innovens Pro MCA - kaskady | nz | 337.98
RG.0504kW.0141 |  | System kaskadowy 6 kotłów (1xMC65, 4xMC90, 1xMC115, ) | Innovens Pro MCA - kaskady | nz | 317.62
RG.0504kW.0222 |  | System kaskadowy 6 kotłów (2xMC65, 2xMC90, 2xMC115, ) | Innovens Pro MCA - kaskady | nz | 317.82
RG.0504kW.0303 |  | System kaskadowy 6 kotłów (3xMC65, 3xMC115, ) | Innovens Pro MCA - kaskady | nz | 318.02
RG.0505kW.0060 |  | System kaskadowy 6 kotłów (6xMC90, ) | Innovens Pro MCA - kaskady | nz | 317.42
RG.0505kW.5500 |  | System kaskadowy 10 kotłów (5xMC45, 5xMC65, ) | Innovens Pro MCA - kaskady | nz | 412.66
RG.0506kW.1032 |  | System kaskadowy 6 kotłów (1xMC45, 3xMC90, 2xMC115, ) | Innovens Pro MCA - kaskady | nz | 317.62
RG.0506kW.1113 |  | System kaskadowy 6 kotłów (1xMC45, 1xMC65, 1xMC90, 3xMC115, ) | Innovens Pro MCA - kaskady | nz | 317.82
RG.0507kW.2700 |  | System kaskadowy 9 kotłów (2xMC45, 7xMC65, ) | Innovens Pro MCA - kaskady | nz | 406.1
RG.0507kW.6310 |  | System kaskadowy 10 kotłów (6xMC45, 3xMC65, 1xMC90, ) | Innovens Pro MCA - kaskady | nz | 412.46
RG.0508kW.2004 |  | System kaskadowy 6 kotłów (2xMC45, 4xMC115, ) | Innovens Pro MCA - kaskady | nz | 317.82
RG.0509kW.3510 |  | System kaskadowy 9 kotłów (3xMC45, 5xMC65, 1xMC90, ) | Innovens Pro MCA - kaskady | nz | 405.9
RG.0509kW.7120 |  | System kaskadowy 10 kotłów (7xMC45, 1xMC65, 2xMC90, ) | Innovens Pro MCA - kaskady | nz | 412.26
RG.0509kW.7201 |  | System kaskadowy 10 kotłów (7xMC45, 2xMC65, 1xMC115, ) | Innovens Pro MCA - kaskady | nz | 412.46
RG.0511kW.0710 |  | System kaskadowy 8 kotłów (7xMC65, 1xMC90, ) | Innovens Pro MCA - kaskady | nz | 344.94
RG.0511kW.4320 |  | System kaskadowy 9 kotłów (4xMC45, 3xMC65, 2xMC90, ) | Innovens Pro MCA - kaskady | nz | 405.7
RG.0511kW.4401 |  | System kaskadowy 9 kotłów (4xMC45, 4xMC65, 1xMC115, ) | Innovens Pro MCA - kaskady | nz | 405.9
RG.0511kW.8011 |  | System kaskadowy 10 kotłów (8xMC45, 1xMC90, 1xMC115, ) | Innovens Pro MCA - kaskady | nz | 412.26
RG.0512kW.0014 |  | System kaskadowy 5 kotłów (1xMC90, 4xMC115, ) | Innovens Pro MCA - kaskady | nz | 311.06
RG.0513kW.1520 |  | System kaskadowy 8 kotłów (1xMC45, 5xMC65, 2xMC90, ) | Innovens Pro MCA - kaskady | nz | 344.74
RG.0513kW.1601 |  | System kaskadowy 8 kotłów (1xMC45, 6xMC65, 1xMC115, ) | Innovens Pro MCA - kaskady | nz | 344.94
RG.0513kW.5130 |  | System kaskadowy 9 kotłów (5xMC45, 1xMC65, 3xMC90, ) | Innovens Pro MCA - kaskady | nz | 405.5
RG.0513kW.5211 |  | System kaskadowy 9 kotłów (5xMC45, 2xMC65, 1xMC90, 1xMC115, ) | Innovens Pro MCA - kaskady | nz | 405.7
RG.0515kW.2330 |  | System kaskadowy 8 kotłów (2xMC45, 3xMC65, 3xMC90, ) | Innovens Pro MCA - kaskady | nz | 344.54
RG.0515kW.2411 |  | System kaskadowy 8 kotłów (2xMC45, 4xMC65, 1xMC90, 1xMC115, ) | Innovens Pro MCA - kaskady | nz | 344.74
RG.0515kW.6021 |  | System kaskadowy 9 kotłów (6xMC45, 2xMC90, 1xMC115, ) | Innovens Pro MCA - kaskady | nz | 405.5
RG.0515kW.6102 |  | System kaskadowy 9 kotłów (6xMC45, 1xMC65, 2xMC115, ) | Innovens Pro MCA - kaskady | nz | 405.7
RG.0517kW.3140 |  | System kaskadowy 8 kotłów (3xMC45, 1xMC65, 4xMC90, ) | Innovens Pro MCA - kaskady | nz | 344.34
RG.0517kW.3221 |  | System kaskadowy 8 kotłów (3xMC45, 2xMC65, 2xMC90, 1xMC115, ) | Innovens Pro MCA - kaskady | nz | 344.54
RG.0517kW.3302 |  | System kaskadowy 8 kotłów (3xMC45, 3xMC65, 2xMC115, ) | Innovens Pro MCA - kaskady | nz | 344.74
RG.0519kW.0340 |  | System kaskadowy 7 kotłów (3xMC65, 4xMC90, ) | Innovens Pro MCA - kaskady | nz | 337.78
RG.0519kW.0421 |  | System kaskadowy 7 kotłów (4xMC65, 2xMC90, 1xMC115, ) | Innovens Pro MCA - kaskady | nz | 337.98
RG.0519kW.0502 |  | System kaskadowy 7 kotłów (5xMC65, 2xMC115, ) | Innovens Pro MCA - kaskady | nz | 338.18
RG.0519kW.4031 |  | System kaskadowy 8 kotłów (4xMC45, 3xMC90, 1xMC115, ) | Innovens Pro MCA - kaskady | nz | 344.34
RG.0519kW.4112 |  | System kaskadowy 8 kotłów (4xMC45, 1xMC65, 1xMC90, 2xMC115, ) | Innovens Pro MCA - kaskady | nz | 344.54
RG.0521kW.1231 |  | System kaskadowy 7 kotłów (1xMC45, 2xMC65, 3xMC90, 1xMC115, ) | Innovens Pro MCA - kaskady | nz | 337.78
RG.0521kW.1312 |  | System kaskadowy 7 kotłów (1xMC45, 3xMC65, 1xMC90, 2xMC115, ) | Innovens Pro MCA - kaskady | nz | 337.98
RG.0521kW.5003 |  | System kaskadowy 8 kotłów (5xMC45, 3xMC115, ) | Innovens Pro MCA - kaskady | nz | 344.54
RG.0522kW.1150 |  | System kaskadowy 7 kotłów (1xMC45, 1xMC65, 5xMC90, ) | Innovens Pro MCA - kaskady | nz | 337.58
RG.0523kW.2041 |  | System kaskadowy 7 kotłów (2xMC45, 4xMC90, 1xMC115, ) | Innovens Pro MCA - kaskady | nz | 337.58
RG.0523kW.2122 |  | System kaskadowy 7 kotłów (2xMC45, 1xMC65, 2xMC90, 2xMC115, ) | Innovens Pro MCA - kaskady | nz | 337.78
RG.0523kW.2203 |  | System kaskadowy 7 kotłów (2xMC45, 2xMC65, 3xMC115, ) | Innovens Pro MCA - kaskady | nz | 337.98
RG.0525kW.3013 |  | System kaskadowy 7 kotłów (3xMC45, 1xMC90, 3xMC115, ) | Innovens Pro MCA - kaskady | nz | 337.78
RG.0526kW.4600 |  | System kaskadowy 10 kotłów (4xMC45, 6xMC65, ) | Innovens Pro MCA - kaskady | nz | 412.66
RG.0527kW.0132 |  | System kaskadowy 6 kotłów (1xMC65, 3xMC90, 2xMC115, ) | Innovens Pro MCA - kaskady | nz | 317.62
RG.0527kW.0213 |  | System kaskadowy 6 kotłów (2xMC65, 1xMC90, 3xMC115, ) | Innovens Pro MCA - kaskady | nz | 317.82
RG.0528kW.0051 |  | System kaskadowy 6 kotłów (5xMC90, 1xMC115, ) | Innovens Pro MCA - kaskady | nz | 317.42
RG.0528kW.1800 |  | System kaskadowy 9 kotłów (1xMC45, 8xMC65, ) | Innovens Pro MCA - kaskady | nz | 406.1
RG.0528kW.5410 |  | System kaskadowy 10 kotłów (5xMC45, 4xMC65, 1xMC90, ) | Innovens Pro MCA - kaskady | nz | 412.46
RG.0529kW.1023 |  | System kaskadowy 6 kotłów (1xMC45, 2xMC90, 3xMC115, ) | Innovens Pro MCA - kaskady | nz | 317.62
RG.0529kW.1104 |  | System kaskadowy 6 kotłów (1xMC45, 1xMC65, 4xMC115, ) | Innovens Pro MCA - kaskady | nz | 317.82
RG.0530kW.2610 |  | System kaskadowy 9 kotłów (2xMC45, 6xMC65, 1xMC90, ) | Innovens Pro MCA - kaskady | nz | 405.9
RG.0530kW.6220 |  | System kaskadowy 10 kotłów (6xMC45, 2xMC65, 2xMC90, ) | Innovens Pro MCA - kaskady | nz | 412.26
RG.0530kW.6301 |  | System kaskadowy 10 kotłów (6xMC45, 3xMC65, 1xMC115, ) | Innovens Pro MCA - kaskady | nz | 412.46
RG.0532kW.3420 |  | System kaskadowy 9 kotłów (3xMC45, 4xMC65, 2xMC90, ) | Innovens Pro MCA - kaskady | nz | 405.7
RG.0532kW.3501 |  | System kaskadowy 9 kotłów (3xMC45, 5xMC65, 1xMC115, ) | Innovens Pro MCA - kaskady | nz | 405.9
RG.0532kW.7030 |  | System kaskadowy 10 kotłów (7xMC45, 3xMC90, ) | Innovens Pro MCA - kaskady | nz | 412.06
RG.0532kW.7111 |  | System kaskadowy 10 kotłów (7xMC45, 1xMC65, 1xMC90, 1xMC115, ) | Innovens Pro MCA - kaskady | nz | 412.26
RG.0534kW.0620 |  | System kaskadowy 8 kotłów (6xMC65, 2xMC90, ) | Innovens Pro MCA - kaskady | nz | 344.74
RG.0534kW.0701 |  | System kaskadowy 8 kotłów (7xMC65, 1xMC115, ) | Innovens Pro MCA - kaskady | nz | 344.94
RG.0534kW.4230 |  | System kaskadowy 9 kotłów (4xMC45, 2xMC65, 3xMC90, ) | Innovens Pro MCA - kaskady | nz | 405.5
RG.0534kW.4311 |  | System kaskadowy 9 kotłów (4xMC45, 3xMC65, 1xMC90, 1xMC115, ) | Innovens Pro MCA - kaskady | nz | 405.7
RG.0534kW.8002 |  | System kaskadowy 10 kotłów (8xMC45, 2xMC115, ) | Innovens Pro MCA - kaskady | nz | 412.26
RG.0535kW.0005 |  | System kaskadowy 5 kotłów (5xMC115, ) | Innovens Pro MCA - kaskady | nz | 267.56
RG.0536kW.1430 |  | System kaskadowy 8 kotłów (1xMC45, 4xMC65, 3xMC90, ) | Innovens Pro MCA - kaskady | nz | 344.54
RG.0536kW.1511 |  | System kaskadowy 8 kotłów (1xMC45, 5xMC65, 1xMC90, 1xMC115, ) | Innovens Pro MCA - kaskady | nz | 344.74
RG.0536kW.5040 |  | System kaskadowy 9 kotłów (5xMC45, 4xMC90, ) | Innovens Pro MCA - kaskady | nz | 405.3
RG.0536kW.5121 |  | System kaskadowy 9 kotłów (5xMC45, 1xMC65, 2xMC90, 1xMC115, ) | Innovens Pro MCA - kaskady | nz | 405.5
RG.0536kW.5202 |  | System kaskadowy 9 kotłów (5xMC45, 2xMC65, 2xMC115, ) | Innovens Pro MCA - kaskady | nz | 405.7
RG.0538kW.2240 |  | System kaskadowy 8 kotłów (2xMC45, 2xMC65, 4xMC90, ) | Innovens Pro MCA - kaskady | nz | 344.34
RG.0538kW.2321 |  | System kaskadowy 8 kotłów (2xMC45, 3xMC65, 2xMC90, 1xMC115, ) | Innovens Pro MCA - kaskady | nz | 344.54
RG.0538kW.2402 |  | System kaskadowy 8 kotłów (2xMC45, 4xMC65, 2xMC115, ) | Innovens Pro MCA - kaskady | nz | 344.74
RG.0538kW.6012 |  | System kaskadowy 9 kotłów (6xMC45, 1xMC90, 2xMC115, ) | Innovens Pro MCA - kaskady | nz | 405.5
RG.0540kW.3131 |  | System kaskadowy 8 kotłów (3xMC45, 1xMC65, 3xMC90, 1xMC115, ) | Innovens Pro MCA - kaskady | nz | 344.34
RG.0540kW.3212 |  | System kaskadowy 8 kotłów (3xMC45, 2xMC65, 1xMC90, 2xMC115, ) | Innovens Pro MCA - kaskady | nz | 344.54
RG.0541kW.3050 |  | System kaskadowy 8 kotłów (3xMC45, 5xMC90, ) | Innovens Pro MCA - kaskady | nz | 344.14
RG.0542kW.0331 |  | System kaskadowy 7 kotłów (3xMC65, 3xMC90, 1xMC115, ) | Innovens Pro MCA - kaskady | nz | 337.78
RG.0542kW.0412 |  | System kaskadowy 7 kotłów (4xMC65, 1xMC90, 2xMC115, ) | Innovens Pro MCA - kaskady | nz | 337.98
RG.0542kW.4022 |  | System kaskadowy 8 kotłów (4xMC45, 2xMC90, 2xMC115, ) | Innovens Pro MCA - kaskady | nz | 344.34
RG.0542kW.4103 |  | System kaskadowy 8 kotłów (4xMC45, 1xMC65, 3xMC115, ) | Innovens Pro MCA - kaskady | nz | 344.54
RG.0543kW.0250 |  | System kaskadowy 7 kotłów (2xMC65, 5xMC90, ) | Innovens Pro MCA - kaskady | nz | 337.58
RG.0544kW.1141 |  | System kaskadowy 7 kotłów (1xMC45, 1xMC65, 4xMC90, 1xMC115, ) | Innovens Pro MCA - kaskady | nz | 337.58
RG.0544kW.1222 |  | System kaskadowy 7 kotłów (1xMC45, 2xMC65, 2xMC90, 2xMC115, ) | Innovens Pro MCA - kaskady | nz | 337.78
RG.0544kW.1303 |  | System kaskadowy 7 kotłów (1xMC45, 3xMC65, 3xMC115, ) | Innovens Pro MCA - kaskady | nz | 337.98
RG.0545kW.1060 |  | System kaskadowy 7 kotłów (1xMC45, 6xMC90, ) | Innovens Pro MCA - kaskady | nz | 337.38
RG.0546kW.2032 |  | System kaskadowy 7 kotłów (2xMC45, 3xMC90, 2xMC115, ) | Innovens Pro MCA - kaskady | nz | 337.58
RG.0546kW.2113 |  | System kaskadowy 7 kotłów (2xMC45, 1xMC65, 1xMC90, 3xMC115, ) | Innovens Pro MCA - kaskady | nz | 337.78
RG.0547kW.3700 |  | System kaskadowy 10 kotłów (3xMC45, 7xMC65, ) | Innovens Pro MCA - kaskady | nz | 412.66
RG.0548kW.3004 |  | System kaskadowy 7 kotłów (3xMC45, 4xMC115, ) | Innovens Pro MCA - kaskady | nz | 337.78
RG.0549kW.0900 |  | System kaskadowy 9 kotłów (9xMC65, ) | Innovens Pro MCA - kaskady | nz | 406.1
RG.0549kW.4510 |  | System kaskadowy 10 kotłów (4xMC45, 5xMC65, 1xMC90, ) | Innovens Pro MCA - kaskady | nz | 412.46
RG.0550kW.0042 |  | System kaskadowy 6 kotłów (4xMC90, 2xMC115, ) | Innovens Pro MCA - kaskady | nz | 317.42
RG.0550kW.0123 |  | System kaskadowy 6 kotłów (1xMC65, 2xMC90, 3xMC115, ) | Innovens Pro MCA - kaskady | nz | 317.62
RG.0550kW.0204 |  | System kaskadowy 6 kotłów (2xMC65, 4xMC115, ) | Innovens Pro MCA - kaskady | nz | 317.82
RG.0551kW.1710 |  | System kaskadowy 9 kotłów (1xMC45, 7xMC65, 1xMC90, ) | Innovens Pro MCA - kaskady | nz | 405.9
RG.0551kW.5320 |  | System kaskadowy 10 kotłów (5xMC45, 3xMC65, 2xMC90, ) | Innovens Pro MCA - kaskady | nz | 412.26
RG.0551kW.5401 |  | System kaskadowy 10 kotłów (5xMC45, 4xMC65, 1xMC115, ) | Innovens Pro MCA - kaskady | nz | 412.46
RG.0552kW.1014 |  | System kaskadowy 6 kotłów (1xMC45, 1xMC90, 4xMC115, ) | Innovens Pro MCA - kaskady | nz | 317.62
RG.0553kW.2520 |  | System kaskadowy 9 kotłów (2xMC45, 5xMC65, 2xMC90, ) | Innovens Pro MCA - kaskady | nz | 405.7
RG.0553kW.2601 |  | System kaskadowy 9 kotłów (2xMC45, 6xMC65, 1xMC115, ) | Innovens Pro MCA - kaskady | nz | 405.9
RG.0553kW.6130 |  | System kaskadowy 10 kotłów (6xMC45, 1xMC65, 3xMC90, ) | Innovens Pro MCA - kaskady | nz | 412.06
RG.0553kW.6211 |  | System kaskadowy 10 kotłów (6xMC45, 2xMC65, 1xMC90, 1xMC115, ) | Innovens Pro MCA - kaskady | nz | 412.26
RG.0555kW.3330 |  | System kaskadowy 9 kotłów (3xMC45, 3xMC65, 3xMC90, ) | Innovens Pro MCA - kaskady | nz | 405.5
RG.0555kW.3411 |  | System kaskadowy 9 kotłów (3xMC45, 4xMC65, 1xMC90, 1xMC115, ) | Innovens Pro MCA - kaskady | nz | 405.7
RG.0555kW.7021 |  | System kaskadowy 10 kotłów (7xMC45, 2xMC90, 1xMC115, ) | Innovens Pro MCA - kaskady | nz | 412.06
RG.0555kW.7102 |  | System kaskadowy 10 kotłów (7xMC45, 1xMC65, 2xMC115, ) | Innovens Pro MCA - kaskady | nz | 412.26
RG.0557kW.0530 |  | System kaskadowy 8 kotłów (5xMC65, 3xMC90, ) | Innovens Pro MCA - kaskady | nz | 344.54
RG.0557kW.0611 |  | System kaskadowy 8 kotłów (6xMC65, 1xMC90, 1xMC115, ) | Innovens Pro MCA - kaskady | nz | 344.74
RG.0557kW.4140 |  | System kaskadowy 9 kotłów (4xMC45, 1xMC65, 4xMC90, ) | Innovens Pro MCA - kaskady | nz | 405.3
RG.0557kW.4221 |  | System kaskadowy 9 kotłów (4xMC45, 2xMC65, 2xMC90, 1xMC115, ) | Innovens Pro MCA - kaskady | nz | 405.5
RG.0557kW.4302 |  | System kaskadowy 9 kotłów (4xMC45, 3xMC65, 2xMC115, ) | Innovens Pro MCA - kaskady | nz | 405.7
RG.0559kW.1340 |  | System kaskadowy 8 kotłów (1xMC45, 3xMC65, 4xMC90, ) | Innovens Pro MCA - kaskady | nz | 344.34
RG.0559kW.1421 |  | System kaskadowy 8 kotłów (1xMC45, 4xMC65, 2xMC90, 1xMC115, ) | Innovens Pro MCA - kaskady | nz | 344.54
RG.0559kW.1502 |  | System kaskadowy 8 kotłów (1xMC45, 5xMC65, 2xMC115, ) | Innovens Pro MCA - kaskady | nz | 344.74
RG.0559kW.5031 |  | System kaskadowy 9 kotłów (5xMC45, 3xMC90, 1xMC115, ) | Innovens Pro MCA - kaskady | nz | 405.3
RG.0559kW.5112 |  | System kaskadowy 9 kotłów (5xMC45, 1xMC65, 1xMC90, 2xMC115, ) | Innovens Pro MCA - kaskady | nz | 405.5
RG.0561kW.2231 |  | System kaskadowy 8 kotłów (2xMC45, 2xMC65, 3xMC90, 1xMC115, ) | Innovens Pro MCA - kaskady | nz | 344.34
RG.0561kW.2312 |  | System kaskadowy 8 kotłów (2xMC45, 3xMC65, 1xMC90, 2xMC115, ) | Innovens Pro MCA - kaskady | nz | 344.54
RG.0561kW.6003 |  | System kaskadowy 9 kotłów (6xMC45, 3xMC115, ) | Innovens Pro MCA - kaskady | nz | 405.5
RG.0562kW.2150 |  | System kaskadowy 8 kotłów (2xMC45, 1xMC65, 5xMC90, ) | Innovens Pro MCA - kaskady | nz | 344.14
RG.0563kW.3041 |  | System kaskadowy 8 kotłów (3xMC45, 4xMC90, 1xMC115, ) | Innovens Pro MCA - kaskady | nz | 344.14
RG.0563kW.3122 |  | System kaskadowy 8 kotłów (3xMC45, 1xMC65, 2xMC90, 2xMC115, ) | Innovens Pro MCA - kaskady | nz | 344.34
RG.0563kW.3203 |  | System kaskadowy 8 kotłów (3xMC45, 2xMC65, 3xMC115, ) | Innovens Pro MCA - kaskady | nz | 344.54
RG.0565kW.0241 |  | System kaskadowy 7 kotłów (2xMC65, 4xMC90, 1xMC115, ) | Innovens Pro MCA - kaskady | nz | 337.58
RG.0565kW.0322 |  | System kaskadowy 7 kotłów (3xMC65, 2xMC90, 2xMC115, ) | Innovens Pro MCA - kaskady | nz | 337.78
RG.0565kW.0403 |  | System kaskadowy 7 kotłów (4xMC65, 3xMC115, ) | Innovens Pro MCA - kaskady | nz | 337.98
RG.0565kW.4013 |  | System kaskadowy 8 kotłów (4xMC45, 1xMC90, 3xMC115, ) | Innovens Pro MCA - kaskady | nz | 344.34
RG.0566kW.0160 |  | System kaskadowy 7 kotłów (1xMC65, 6xMC90, ) | Innovens Pro MCA - kaskady | nz | 337.38
RG.0567kW.1132 |  | System kaskadowy 7 kotłów (1xMC45, 1xMC65, 3xMC90, 2xMC115, ) | Innovens Pro MCA - kaskady | nz | 337.58
RG.0567kW.1213 |  | System kaskadowy 7 kotłów (1xMC45, 2xMC65, 1xMC90, 3xMC115, ) | Innovens Pro MCA - kaskady | nz | 337.78
RG.0568kW.1051 |  | System kaskadowy 7 kotłów (1xMC45, 5xMC90, 1xMC115, ) | Innovens Pro MCA - kaskady | nz | 337.38
RG.0568kW.2800 |  | System kaskadowy 10 kotłów (2xMC45, 8xMC65, ) | Innovens Pro MCA - kaskady | nz | 412.66
RG.0569kW.2023 |  | System kaskadowy 7 kotłów (2xMC45, 2xMC90, 3xMC115, ) | Innovens Pro MCA - kaskady | nz | 337.58
RG.0569kW.2104 |  | System kaskadowy 7 kotłów (2xMC45, 1xMC65, 4xMC115, ) | Innovens Pro MCA - kaskady | nz | 337.78
RG.0570kW.3610 |  | System kaskadowy 10 kotłów (3xMC45, 6xMC65, 1xMC90, ) | Innovens Pro MCA - kaskady | nz | 412.46
RG.0572kW.0810 |  | System kaskadowy 9 kotłów (8xMC65, 1xMC90, ) | Innovens Pro MCA - kaskady | nz | 405.9
RG.0572kW.4420 |  | System kaskadowy 10 kotłów (4xMC45, 4xMC65, 2xMC90, ) | Innovens Pro MCA - kaskady | nz | 412.26
RG.0572kW.4501 |  | System kaskadowy 10 kotłów (4xMC45, 5xMC65, 1xMC115, ) | Innovens Pro MCA - kaskady | nz | 412.46
RG.0573kW.0033 |  | System kaskadowy 6 kotłów (3xMC90, 3xMC115, ) | Innovens Pro MCA - kaskady | nz | 317.42
RG.0573kW.0114 |  | System kaskadowy 6 kotłów (1xMC65, 1xMC90, 4xMC115, ) | Innovens Pro MCA - kaskady | nz | 317.62
RG.0574kW.1620 |  | System kaskadowy 9 kotłów (1xMC45, 6xMC65, 2xMC90, ) | Innovens Pro MCA - kaskady | nz | 405.7
RG.0574kW.1701 |  | System kaskadowy 9 kotłów (1xMC45, 7xMC65, 1xMC115, ) | Innovens Pro MCA - kaskady | nz | 405.9
RG.0574kW.5230 |  | System kaskadowy 10 kotłów (5xMC45, 2xMC65, 3xMC90, ) | Innovens Pro MCA - kaskady | nz | 412.06
RG.0574kW.5311 |  | System kaskadowy 10 kotłów (5xMC45, 3xMC65, 1xMC90, 1xMC115, ) | Innovens Pro MCA - kaskady | nz | 412.26
RG.0575kW.1005 |  | System kaskadowy 6 kotłów (1xMC45, 5xMC115, ) | Innovens Pro MCA - kaskady | nz | 317.62
RG.0576kW.2430 |  | System kaskadowy 9 kotłów (2xMC45, 4xMC65, 3xMC90, ) | Innovens Pro MCA - kaskady | nz | 405.5
RG.0576kW.2511 |  | System kaskadowy 9 kotłów (2xMC45, 5xMC65, 1xMC90, 1xMC115, ) | Innovens Pro MCA - kaskady | nz | 405.7
RG.0576kW.6040 |  | System kaskadowy 10 kotłów (6xMC45, 4xMC90, ) | Innovens Pro MCA - kaskady | nz | 411.86
RG.0576kW.6121 |  | System kaskadowy 10 kotłów (6xMC45, 1xMC65, 2xMC90, 1xMC115, ) | Innovens Pro MCA - kaskady | nz | 412.06
RG.0576kW.6202 |  | System kaskadowy 10 kotłów (6xMC45, 2xMC65, 2xMC115, ) | Innovens Pro MCA - kaskady | nz | 412.26
RG.0578kW.3240 |  | System kaskadowy 9 kotłów (3xMC45, 2xMC65, 4xMC90, ) | Innovens Pro MCA - kaskady | nz | 405.3
RG.0578kW.3321 |  | System kaskadowy 9 kotłów (3xMC45, 3xMC65, 2xMC90, 1xMC115, ) | Innovens Pro MCA - kaskady | nz | 405.5
RG.0578kW.3402 |  | System kaskadowy 9 kotłów (3xMC45, 4xMC65, 2xMC115, ) | Innovens Pro MCA - kaskady | nz | 405.7
RG.0578kW.7012 |  | System kaskadowy 10 kotłów (7xMC45, 1xMC90, 2xMC115, ) | Innovens Pro MCA - kaskady | nz | 412.06
RG.0580kW.0440 |  | System kaskadowy 8 kotłów (4xMC65, 4xMC90, ) | Innovens Pro MCA - kaskady | nz | 344.34
RG.0580kW.0521 |  | System kaskadowy 8 kotłów (5xMC65, 2xMC90, 1xMC115, ) | Innovens Pro MCA - kaskady | nz | 344.54
RG.0580kW.0602 |  | System kaskadowy 8 kotłów (6xMC65, 2xMC115, ) | Innovens Pro MCA - kaskady | nz | 344.74
RG.0580kW.4131 |  | System kaskadowy 9 kotłów (4xMC45, 1xMC65, 3xMC90, 1xMC115, ) | Innovens Pro MCA - kaskady | nz | 405.3
RG.0580kW.4212 |  | System kaskadowy 9 kotłów (4xMC45, 2xMC65, 1xMC90, 2xMC115, ) | Innovens Pro MCA - kaskady | nz | 405.5
RG.0581kW.4050 |  | System kaskadowy 9 kotłów (4xMC45, 5xMC90, ) | Innovens Pro MCA - kaskady | nz | 405.1
RG.0582kW.1331 |  | System kaskadowy 8 kotłów (1xMC45, 3xMC65, 3xMC90, 1xMC115, ) | Innovens Pro MCA - kaskady | nz | 344.34
RG.0582kW.1412 |  | System kaskadowy 8 kotłów (1xMC45, 4xMC65, 1xMC90, 2xMC115, ) | Innovens Pro MCA - kaskady | nz | 344.54
RG.0582kW.5022 |  | System kaskadowy 9 kotłów (5xMC45, 2xMC90, 2xMC115, ) | Innovens Pro MCA - kaskady | nz | 405.3
RG.0582kW.5103 |  | System kaskadowy 9 kotłów (5xMC45, 1xMC65, 3xMC115, ) | Innovens Pro MCA - kaskady | nz | 405.5
RG.0583kW.1250 |  | System kaskadowy 8 kotłów (1xMC45, 2xMC65, 5xMC90, ) | Innovens Pro MCA - kaskady | nz | 344.14
RG.0584kW.2141 |  | System kaskadowy 8 kotłów (2xMC45, 1xMC65, 4xMC90, 1xMC115, ) | Innovens Pro MCA - kaskady | nz | 344.14
RG.0584kW.2222 |  | System kaskadowy 8 kotłów (2xMC45, 2xMC65, 2xMC90, 2xMC115, ) | Innovens Pro MCA - kaskady | nz | 344.34
RG.0584kW.2303 |  | System kaskadowy 8 kotłów (2xMC45, 3xMC65, 3xMC115, ) | Innovens Pro MCA - kaskady | nz | 344.54
RG.0585kW.2060 |  | System kaskadowy 8 kotłów (2xMC45, 6xMC90, ) | Innovens Pro MCA - kaskady | nz | 343.94
RG.0586kW.3032 |  | System kaskadowy 8 kotłów (3xMC45, 3xMC90, 2xMC115, ) | Innovens Pro MCA - kaskady | nz | 344.14
RG.0586kW.3113 |  | System kaskadowy 8 kotłów (3xMC45, 1xMC65, 1xMC90, 3xMC115, ) | Innovens Pro MCA - kaskady | nz | 344.34
RG.0588kW.0232 |  | System kaskadowy 7 kotłów (2xMC65, 3xMC90, 2xMC115, ) | Innovens Pro MCA - kaskady | nz | 337.58
RG.0588kW.0313 |  | System kaskadowy 7 kotłów (3xMC65, 1xMC90, 3xMC115, ) | Innovens Pro MCA - kaskady | nz | 337.78
RG.0588kW.4004 |  | System kaskadowy 8 kotłów (4xMC45, 4xMC115, ) | Innovens Pro MCA - kaskady | nz | 344.34
RG.0589kW.0070 |  | System kaskadowy 7 kotłów (7xMC90, ) | Innovens Pro MCA - kaskady | nz | 337.18
RG.0589kW.0151 |  | System kaskadowy 7 kotłów (1xMC65, 5xMC90, 1xMC115, ) | Innovens Pro MCA - kaskady | nz | 337.38
RG.0589kW.1900 |  | System kaskadowy 10 kotłów (1xMC45, 9xMC65, ) | Innovens Pro MCA - kaskady | nz | 412.66
RG.0590kW.1042 |  | System kaskadowy 7 kotłów (1xMC45, 4xMC90, 2xMC115, ) | Innovens Pro MCA - kaskady | nz | 337.38
RG.0590kW.1123 |  | System kaskadowy 7 kotłów (1xMC45, 1xMC65, 2xMC90, 3xMC115, ) | Innovens Pro MCA - kaskady | nz | 337.58
RG.0590kW.1204 |  | System kaskadowy 7 kotłów (1xMC45, 2xMC65, 4xMC115, ) | Innovens Pro MCA - kaskady | nz | 337.78
RG.0591kW.2710 |  | System kaskadowy 10 kotłów (2xMC45, 7xMC65, 1xMC90, ) | Innovens Pro MCA - kaskady | nz | 412.46
RG.0592kW.00004 |  | RG/4xMCA160 System kaskadowy/montaż "plecami" do siebie | Innovens Pro MCA - kaskady | nz | 157.32
RG.0592kW.2014 |  | System kaskadowy 7 kotłów (2xMC45, 1xMC90, 4xMC115, ) | Innovens Pro MCA - kaskady | nz | 337.58
RG.0593kW.3520 |  | System kaskadowy 10 kotłów (3xMC45, 5xMC65, 2xMC90, ) | Innovens Pro MCA - kaskady | nz | 412.26
RG.0593kW.3601 |  | System kaskadowy 10 kotłów (3xMC45, 6xMC65, 1xMC115, ) | Innovens Pro MCA - kaskady | nz | 412.46
RG.0595kW.0720 |  | System kaskadowy 9 kotłów (7xMC65, 2xMC90, ) | Innovens Pro MCA - kaskady | nz | 405.7
RG.0595kW.0801 |  | System kaskadowy 9 kotłów (8xMC65, 1xMC115, ) | Innovens Pro MCA - kaskady | nz | 405.9
RG.0595kW.4330 |  | System kaskadowy 10 kotłów (4xMC45, 3xMC65, 3xMC90, ) | Innovens Pro MCA - kaskady | nz | 412.06
RG.0595kW.4411 |  | System kaskadowy 10 kotłów (4xMC45, 4xMC65, 1xMC90, 1xMC115, ) | Innovens Pro MCA - kaskady | nz | 412.26
RG.0596kW.0024 |  | System kaskadowy 6 kotłów (2xMC90, 4xMC115, ) | Innovens Pro MCA - kaskady | nz | 317.42
RG.0596kW.0105 |  | System kaskadowy 6 kotłów (1xMC65, 5xMC115, ) | Innovens Pro MCA - kaskady | nz | 317.62
RG.0597kW.1530 |  | System kaskadowy 9 kotłów (1xMC45, 5xMC65, 3xMC90, ) | Innovens Pro MCA - kaskady | nz | 405.5
RG.0597kW.1611 |  | System kaskadowy 9 kotłów (1xMC45, 6xMC65, 1xMC90, 1xMC115, ) | Innovens Pro MCA - kaskady | nz | 405.7
RG.0597kW.5140 |  | System kaskadowy 10 kotłów (5xMC45, 1xMC65, 4xMC90, ) | Innovens Pro MCA - kaskady | nz | 411.86
RG.0597kW.5221 |  | System kaskadowy 10 kotłów (5xMC45, 2xMC65, 2xMC90, 1xMC115, ) | Innovens Pro MCA - kaskady | nz | 412.06
RG.0597kW.5302 |  | System kaskadowy 10 kotłów (5xMC45, 3xMC65, 2xMC115, ) | Innovens Pro MCA - kaskady | nz | 412.26
RG.0599kW.2340 |  | System kaskadowy 9 kotłów (2xMC45, 3xMC65, 4xMC90, ) | Innovens Pro MCA - kaskady | nz | 405.3
RG.0599kW.2421 |  | System kaskadowy 9 kotłów (2xMC45, 4xMC65, 2xMC90, 1xMC115, ) | Innovens Pro MCA - kaskady | nz | 405.5
RG.0599kW.2502 |  | System kaskadowy 9 kotłów (2xMC45, 5xMC65, 2xMC115, ) | Innovens Pro MCA - kaskady | nz | 405.7
RG.0599kW.6031 |  | System kaskadowy 10 kotłów (6xMC45, 3xMC90, 1xMC115, ) | Innovens Pro MCA - kaskady | nz | 411.86
RG.0599kW.6112 |  | System kaskadowy 10 kotłów (6xMC45, 1xMC65, 1xMC90, 2xMC115, ) | Innovens Pro MCA - kaskady | nz | 412.06
RG.0601kW.3231 |  | System kaskadowy 9 kotłów (3xMC45, 2xMC65, 3xMC90, 1xMC115, ) | Innovens Pro MCA - kaskady | nz | 405.3
RG.0601kW.3312 |  | System kaskadowy 9 kotłów (3xMC45, 3xMC65, 1xMC90, 2xMC115, ) | Innovens Pro MCA - kaskady | nz | 405.5
RG.0601kW.7003 |  | System kaskadowy 10 kotłów (7xMC45, 3xMC115, ) | Innovens Pro MCA - kaskady | nz | 412.06
RG.0602kW.3150 |  | System kaskadowy 9 kotłów (3xMC45, 1xMC65, 5xMC90, ) | Innovens Pro MCA - kaskady | nz | 405.1
RG.0603kW.0431 |  | System kaskadowy 8 kotłów (4xMC65, 3xMC90, 1xMC115, ) | Innovens Pro MCA - kaskady | nz | 344.34
RG.0603kW.0512 |  | System kaskadowy 8 kotłów (5xMC65, 1xMC90, 2xMC115, ) | Innovens Pro MCA - kaskady | nz | 344.54
RG.0603kW.4041 |  | System kaskadowy 9 kotłów (4xMC45, 4xMC90, 1xMC115, ) | Innovens Pro MCA - kaskady | nz | 405.1
RG.0603kW.4122 |  | System kaskadowy 9 kotłów (4xMC45, 1xMC65, 2xMC90, 2xMC115, ) | Innovens Pro MCA - kaskady | nz | 405.3
RG.0603kW.4203 |  | System kaskadowy 9 kotłów (4xMC45, 2xMC65, 3xMC115, ) | Innovens Pro MCA - kaskady | nz | 405.5
RG.0604kW.0350 |  | System kaskadowy 8 kotłów (3xMC65, 5xMC90, ) | Innovens Pro MCA - kaskady | nz | 344.14
RG.0605kW.1241 |  | System kaskadowy 8 kotłów (1xMC45, 2xMC65, 4xMC90, 1xMC115, ) | Innovens Pro MCA - kaskady | nz | 344.14
RG.0605kW.1322 |  | System kaskadowy 8 kotłów (1xMC45, 3xMC65, 2xMC90, 2xMC115, ) | Innovens Pro MCA - kaskady | nz | 344.34
RG.0605kW.1403 |  | System kaskadowy 8 kotłów (1xMC45, 4xMC65, 3xMC115, ) | Innovens Pro MCA - kaskady | nz | 344.54
RG.0605kW.5013 |  | System kaskadowy 9 kotłów (5xMC45, 1xMC90, 3xMC115, ) | Innovens Pro MCA - kaskady | nz | 405.3
RG.0606kW.1160 |  | System kaskadowy 8 kotłów (1xMC45, 1xMC65, 6xMC90, ) | Innovens Pro MCA - kaskady | nz | 343.94
RG.0607kW.2132 |  | System kaskadowy 8 kotłów (2xMC45, 1xMC65, 3xMC90, 2xMC115, ) | Innovens Pro MCA - kaskady | nz | 344.14
RG.0607kW.2213 |  | System kaskadowy 8 kotłów (2xMC45, 2xMC65, 1xMC90, 3xMC115, ) | Innovens Pro MCA - kaskady | nz | 344.34
RG.0608kW.2051 |  | System kaskadowy 8 kotłów (2xMC45, 5xMC90, 1xMC115, ) | Innovens Pro MCA - kaskady | nz | 343.94
RG.0609kW.3023 |  | System kaskadowy 8 kotłów (3xMC45, 2xMC90, 3xMC115, ) | Innovens Pro MCA - kaskady | nz | 344.14
RG.0609kW.3104 |  | System kaskadowy 8 kotłów (3xMC45, 1xMC65, 4xMC115, ) | Innovens Pro MCA - kaskady | nz | 344.34
RG.0610kW.01000 |  | System kaskadowy 10 kotłów (10xMC65, ) | Innovens Pro MCA - kaskady | nz | 412.66
RG.0611kW.0142 |  | System kaskadowy 7 kotłów (1xMC65, 4xMC90, 2xMC115, ) | Innovens Pro MCA - kaskady | nz | 337.38
RG.0611kW.0223 |  | System kaskadowy 7 kotłów (2xMC65, 2xMC90, 3xMC115, ) | Innovens Pro MCA - kaskady | nz | 337.58
RG.0611kW.0304 |  | System kaskadowy 7 kotłów (3xMC65, 4xMC115, ) | Innovens Pro MCA - kaskady | nz | 337.78
RG.0612kW.0061 |  | System kaskadowy 7 kotłów (6xMC90, 1xMC115, ) | Innovens Pro MCA - kaskady | nz | 337.18
RG.0612kW.1810 |  | System kaskadowy 10 kotłów (1xMC45, 8xMC65, 1xMC90, ) | Innovens Pro MCA - kaskady | nz | 412.46
RG.0613kW.1033 |  | System kaskadowy 7 kotłów (1xMC45, 3xMC90, 3xMC115, ) | Innovens Pro MCA - kaskady | nz | 337.38
RG.0613kW.1114 |  | System kaskadowy 7 kotłów (1xMC45, 1xMC65, 1xMC90, 4xMC115, ) | Innovens Pro MCA - kaskady | nz | 337.58
RG.0614kW.2620 |  | System kaskadowy 10 kotłów (2xMC45, 6xMC65, 2xMC90, ) | Innovens Pro MCA - kaskady | nz | 412.26
RG.0614kW.2701 |  | System kaskadowy 10 kotłów (2xMC45, 7xMC65, 1xMC115, ) | Innovens Pro MCA - kaskady | nz | 412.46
RG.0615kW.2005 |  | System kaskadowy 7 kotłów (2xMC45, 5xMC115, ) | Innovens Pro MCA - kaskady | nz | 337.58
RG.0616kW.3430 |  | System kaskadowy 10 kotłów (3xMC45, 4xMC65, 3xMC90, ) | Innovens Pro MCA - kaskady | nz | 412.06
RG.0616kW.3511 |  | System kaskadowy 10 kotłów (3xMC45, 5xMC65, 1xMC90, 1xMC115, ) | Innovens Pro MCA - kaskady | nz | 412.26
RG.0618kW.0630 |  | System kaskadowy 9 kotłów (6xMC65, 3xMC90, ) | Innovens Pro MCA - kaskady | nz | 405.5
RG.0618kW.0711 |  | System kaskadowy 9 kotłów (7xMC65, 1xMC90, 1xMC115, ) | Innovens Pro MCA - kaskady | nz | 405.7
RG.0618kW.4240 |  | System kaskadowy 10 kotłów (4xMC45, 2xMC65, 4xMC90, ) | Innovens Pro MCA - kaskady | nz | 411.86
RG.0618kW.4321 |  | System kaskadowy 10 kotłów (4xMC45, 3xMC65, 2xMC90, 1xMC115, ) | Innovens Pro MCA - kaskady | nz | 412.06
RG.0618kW.4402 |  | System kaskadowy 10 kotłów (4xMC45, 4xMC65, 2xMC115, ) | Innovens Pro MCA - kaskady | nz | 412.26
RG.0619kW.0015 |  | System kaskadowy 6 kotłów (1xMC90, 5xMC115, ) | Innovens Pro MCA - kaskady | nz | 317.42
RG.0620kW.1440 |  | System kaskadowy 9 kotłów (1xMC45, 4xMC65, 4xMC90, ) | Innovens Pro MCA - kaskady | nz | 405.3
RG.0620kW.1521 |  | System kaskadowy 9 kotłów (1xMC45, 5xMC65, 2xMC90, 1xMC115, ) | Innovens Pro MCA - kaskady | nz | 405.5
RG.0620kW.1602 |  | System kaskadowy 9 kotłów (1xMC45, 6xMC65, 2xMC115, ) | Innovens Pro MCA - kaskady | nz | 405.7
RG.0620kW.5131 |  | System kaskadowy 10 kotłów (5xMC45, 1xMC65, 3xMC90, 1xMC115, ) | Innovens Pro MCA - kaskady | nz | 411.86
RG.0620kW.5212 |  | System kaskadowy 10 kotłów (5xMC45, 2xMC65, 1xMC90, 2xMC115, ) | Innovens Pro MCA - kaskady | nz | 412.06
RG.0621kW.5050 |  | System kaskadowy 10 kotłów (5xMC45, 5xMC90, ) | Innovens Pro MCA - kaskady | nz | 411.66
RG.0622kW.2331 |  | System kaskadowy 9 kotłów (2xMC45, 3xMC65, 3xMC90, 1xMC115, ) | Innovens Pro MCA - kaskady | nz | 405.3
RG.0622kW.2412 |  | System kaskadowy 9 kotłów (2xMC45, 4xMC65, 1xMC90, 2xMC115, ) | Innovens Pro MCA - kaskady | nz | 405.5
RG.0622kW.6022 |  | System kaskadowy 10 kotłów (6xMC45, 2xMC90, 2xMC115, ) | Innovens Pro MCA - kaskady | nz | 411.86
RG.0622kW.6103 |  | System kaskadowy 10 kotłów (6xMC45, 1xMC65, 3xMC115, ) | Innovens Pro MCA - kaskady | nz | 412.06
RG.0623kW.2250 |  | System kaskadowy 9 kotłów (2xMC45, 2xMC65, 5xMC90, ) | Innovens Pro MCA - kaskady | nz | 405.1
RG.0624kW.3141 |  | System kaskadowy 9 kotłów (3xMC45, 1xMC65, 4xMC90, 1xMC115, ) | Innovens Pro MCA - kaskady | nz | 405.1
RG.0624kW.3222 |  | System kaskadowy 9 kotłów (3xMC45, 2xMC65, 2xMC90, 2xMC115, ) | Innovens Pro MCA - kaskady | nz | 405.3
RG.0624kW.3303 |  | System kaskadowy 9 kotłów (3xMC45, 3xMC65, 3xMC115, ) | Innovens Pro MCA - kaskady | nz | 405.5
RG.0625kW.3060 |  | System kaskadowy 9 kotłów (3xMC45, 6xMC90, ) | Innovens Pro MCA - kaskady | nz | 404.9
RG.0626kW.0341 |  | System kaskadowy 8 kotłów (3xMC65, 4xMC90, 1xMC115, ) | Innovens Pro MCA - kaskady | nz | 344.14
RG.0626kW.0422 |  | System kaskadowy 8 kotłów (4xMC65, 2xMC90, 2xMC115, ) | Innovens Pro MCA - kaskady | nz | 344.34
RG.0626kW.0503 |  | System kaskadowy 8 kotłów (5xMC65, 3xMC115, ) | Innovens Pro MCA - kaskady | nz | 344.54
RG.0626kW.4032 |  | System kaskadowy 9 kotłów (4xMC45, 3xMC90, 2xMC115, ) | Innovens Pro MCA - kaskady | nz | 405.1
RG.0626kW.4113 |  | System kaskadowy 9 kotłów (4xMC45, 1xMC65, 1xMC90, 3xMC115, ) | Innovens Pro MCA - kaskady | nz | 405.3
RG.0627kW.0260 |  | System kaskadowy 8 kotłów (2xMC65, 6xMC90, ) | Innovens Pro MCA - kaskady | nz | 343.94
RG.0628kW.1232 |  | System kaskadowy 8 kotłów (1xMC45, 2xMC65, 3xMC90, 2xMC115, ) | Innovens Pro MCA - kaskady | nz | 344.14
RG.0628kW.1313 |  | System kaskadowy 8 kotłów (1xMC45, 3xMC65, 1xMC90, 3xMC115, ) | Innovens Pro MCA - kaskady | nz | 344.34
RG.0628kW.5004 |  | System kaskadowy 9 kotłów (5xMC45, 4xMC115, ) | Innovens Pro MCA - kaskady | nz | 405.3
RG.0629kW.1070 |  | System kaskadowy 8 kotłów (1xMC45, 7xMC90, ) | Innovens Pro MCA - kaskady | nz | 343.74
RG.0629kW.1151 |  | System kaskadowy 8 kotłów (1xMC45, 1xMC65, 5xMC90, 1xMC115, ) | Innovens Pro MCA - kaskady | nz | 343.94
RG.0630kW.2042 |  | System kaskadowy 8 kotłów (2xMC45, 4xMC90, 2xMC115, ) | Innovens Pro MCA - kaskady | nz | 343.94
RG.0630kW.2123 |  | System kaskadowy 8 kotłów (2xMC45, 1xMC65, 2xMC90, 3xMC115, ) | Innovens Pro MCA - kaskady | nz | 344.14
RG.0630kW.2204 |  | System kaskadowy 8 kotłów (2xMC45, 2xMC65, 4xMC115, ) | Innovens Pro MCA - kaskady | nz | 344.34
RG.0632kW.3014 |  | System kaskadowy 8 kotłów (3xMC45, 1xMC90, 4xMC115, ) | Innovens Pro MCA - kaskady | nz | 344.14
RG.0633kW.0910 |  | System kaskadowy 10 kotłów (9xMC65, 1xMC90, ) | Innovens Pro MCA - kaskady | nz | 412.46
RG.0634kW.0133 |  | System kaskadowy 7 kotłów (1xMC65, 3xMC90, 3xMC115, ) | Innovens Pro MCA - kaskady | nz | 337.38
RG.0634kW.0214 |  | System kaskadowy 7 kotłów (2xMC65, 1xMC90, 4xMC115, ) | Innovens Pro MCA - kaskady | nz | 337.58
RG.0635kW.0052 |  | System kaskadowy 7 kotłów (5xMC90, 2xMC115, ) | Innovens Pro MCA - kaskady | nz | 337.18
RG.0635kW.1720 |  | System kaskadowy 10 kotłów (1xMC45, 7xMC65, 2xMC90, ) | Innovens Pro MCA - kaskady | nz | 412.26
RG.0635kW.1801 |  | System kaskadowy 10 kotłów (1xMC45, 8xMC65, 1xMC115, ) | Innovens Pro MCA - kaskady | nz | 412.46
RG.0636kW.1024 |  | System kaskadowy 7 kotłów (1xMC45, 2xMC90, 4xMC115, ) | Innovens Pro MCA - kaskady | nz | 337.38
RG.0636kW.1105 |  | System kaskadowy 7 kotłów (1xMC45, 1xMC65, 5xMC115, ) | Innovens Pro MCA - kaskady | nz | 337.58
RG.0637kW.2530 |  | System kaskadowy 10 kotłów (2xMC45, 5xMC65, 3xMC90, ) | Innovens Pro MCA - kaskady | nz | 412.06
RG.0637kW.2611 |  | System kaskadowy 10 kotłów (2xMC45, 6xMC65, 1xMC90, 1xMC115, ) | Innovens Pro MCA - kaskady | nz | 412.26
RG.0639kW.3340 |  | System kaskadowy 10 kotłów (3xMC45, 3xMC65, 4xMC90, ) | Innovens Pro MCA - kaskady | nz | 411.86
RG.0639kW.3421 |  | System kaskadowy 10 kotłów (3xMC45, 4xMC65, 2xMC90, 1xMC115, ) | Innovens Pro MCA - kaskady | nz | 412.06
RG.0639kW.3502 |  | System kaskadowy 10 kotłów (3xMC45, 5xMC65, 2xMC115, ) | Innovens Pro MCA - kaskady | nz | 412.26
RG.0641kW.0540 |  | System kaskadowy 9 kotłów (5xMC65, 4xMC90, ) | Innovens Pro MCA - kaskady | nz | 405.3
RG.0641kW.0621 |  | System kaskadowy 9 kotłów (6xMC65, 2xMC90, 1xMC115, ) | Innovens Pro MCA - kaskady | nz | 405.5
RG.0641kW.0702 |  | System kaskadowy 9 kotłów (7xMC65, 2xMC115, ) | Innovens Pro MCA - kaskady | nz | 405.7
RG.0641kW.4231 |  | System kaskadowy 10 kotłów (4xMC45, 2xMC65, 3xMC90, 1xMC115, ) | Innovens Pro MCA - kaskady | nz | 411.86
RG.0641kW.4312 |  | System kaskadowy 10 kotłów (4xMC45, 3xMC65, 1xMC90, 2xMC115, ) | Innovens Pro MCA - kaskady | nz | 412.06
RG.0642kW.0006 |  | System kaskadowy 6 kotłów (6xMC115, ) | Innovens Pro MCA - kaskady | nz | 262.92
RG.0642kW.4150 |  | System kaskadowy 10 kotłów (4xMC45, 1xMC65, 5xMC90, ) | Innovens Pro MCA - kaskady | nz | 411.66
RG.0643kW.1431 |  | System kaskadowy 9 kotłów (1xMC45, 4xMC65, 3xMC90, 1xMC115, ) | Innovens Pro MCA - kaskady | nz | 405.3
RG.0643kW.1512 |  | System kaskadowy 9 kotłów (1xMC45, 5xMC65, 1xMC90, 2xMC115, ) | Innovens Pro MCA - kaskady | nz | 405.5
RG.0643kW.5041 |  | System kaskadowy 10 kotłów (5xMC45, 4xMC90, 1xMC115, ) | Innovens Pro MCA - kaskady | nz | 411.66
RG.0643kW.5122 |  | System kaskadowy 10 kotłów (5xMC45, 1xMC65, 2xMC90, 2xMC115, ) | Innovens Pro MCA - kaskady | nz | 411.86
RG.0643kW.5203 |  | System kaskadowy 10 kotłów (5xMC45, 2xMC65, 3xMC115, ) | Innovens Pro MCA - kaskady | nz | 412.06
RG.0644kW.1350 |  | System kaskadowy 9 kotłów (1xMC45, 3xMC65, 5xMC90, ) | Innovens Pro MCA - kaskady | nz | 405.1
RG.0645kW.2241 |  | System kaskadowy 9 kotłów (2xMC45, 2xMC65, 4xMC90, 1xMC115, ) | Innovens Pro MCA - kaskady | nz | 405.1
RG.0645kW.2322 |  | System kaskadowy 9 kotłów (2xMC45, 3xMC65, 2xMC90, 2xMC115, ) | Innovens Pro MCA - kaskady | nz | 405.3
RG.0645kW.2403 |  | System kaskadowy 9 kotłów (2xMC45, 4xMC65, 3xMC115, ) | Innovens Pro MCA - kaskady | nz | 405.5
RG.0645kW.6013 |  | System kaskadowy 10 kotłów (6xMC45, 1xMC90, 3xMC115, ) | Innovens Pro MCA - kaskady | nz | 411.86
RG.0646kW.2160 |  | System kaskadowy 9 kotłów (2xMC45, 1xMC65, 6xMC90, ) | Innovens Pro MCA - kaskady | nz | 404.9
RG.0647kW.3132 |  | System kaskadowy 9 kotłów (3xMC45, 1xMC65, 3xMC90, 2xMC115, ) | Innovens Pro MCA - kaskady | nz | 405.1
RG.0647kW.3213 |  | System kaskadowy 9 kotłów (3xMC45, 2xMC65, 1xMC90, 3xMC115, ) | Innovens Pro MCA - kaskady | nz | 405.3
RG.0648kW.3051 |  | System kaskadowy 9 kotłów (3xMC45, 5xMC90, 1xMC115, ) | Innovens Pro MCA - kaskady | nz | 404.9
RG.0649kW.0332 |  | System kaskadowy 8 kotłów (3xMC65, 3xMC90, 2xMC115, ) | Innovens Pro MCA - kaskady | nz | 344.14
RG.0649kW.0413 |  | System kaskadowy 8 kotłów (4xMC65, 1xMC90, 3xMC115, ) | Innovens Pro MCA - kaskady | nz | 344.34
RG.0649kW.4023 |  | System kaskadowy 9 kotłów (4xMC45, 2xMC90, 3xMC115, ) | Innovens Pro MCA - kaskady | nz | 405.1
RG.0649kW.4104 |  | System kaskadowy 9 kotłów (4xMC45, 1xMC65, 4xMC115, ) | Innovens Pro MCA - kaskady | nz | 405.3
RG.0650kW.0170 |  | System kaskadowy 8 kotłów (1xMC65, 7xMC90, ) | Innovens Pro MCA - kaskady | nz | 343.74
RG.0650kW.0251 |  | System kaskadowy 8 kotłów (2xMC65, 5xMC90, 1xMC115, ) | Innovens Pro MCA - kaskady | nz | 343.94
RG.0651kW.1142 |  | System kaskadowy 8 kotłów (1xMC45, 1xMC65, 4xMC90, 2xMC115, ) | Innovens Pro MCA - kaskady | nz | 343.94
RG.0651kW.1223 |  | System kaskadowy 8 kotłów (1xMC45, 2xMC65, 2xMC90, 3xMC115, ) | Innovens Pro MCA - kaskady | nz | 344.14
RG.0651kW.1304 |  | System kaskadowy 8 kotłów (1xMC45, 3xMC65, 4xMC115, ) | Innovens Pro MCA - kaskady | nz | 344.34
RG.0652kW.1061 |  | System kaskadowy 8 kotłów (1xMC45, 6xMC90, 1xMC115, ) | Innovens Pro MCA - kaskady | nz | 343.74
RG.0653kW.2033 |  | System kaskadowy 8 kotłów (2xMC45, 3xMC90, 3xMC115, ) | Innovens Pro MCA - kaskady | nz | 343.94
RG.0653kW.2114 |  | System kaskadowy 8 kotłów (2xMC45, 1xMC65, 1xMC90, 4xMC115, ) | Innovens Pro MCA - kaskady | nz | 344.14
RG.0655kW.3005 |  | System kaskadowy 8 kotłów (3xMC45, 5xMC115, ) | Innovens Pro MCA - kaskady | nz | 344.14
RG.0656kW.0820 |  | System kaskadowy 10 kotłów (8xMC65, 2xMC90, ) | Innovens Pro MCA - kaskady | nz | 412.26
RG.0656kW.0901 |  | System kaskadowy 10 kotłów (9xMC65, 1xMC115, ) | Innovens Pro MCA - kaskady | nz | 412.46
RG.0657kW.0043 |  | System kaskadowy 7 kotłów (4xMC90, 3xMC115, ) | Innovens Pro MCA - kaskady | nz | 337.18
RG.0657kW.0124 |  | System kaskadowy 7 kotłów (1xMC65, 2xMC90, 4xMC115, ) | Innovens Pro MCA - kaskady | nz | 337.38
RG.0657kW.0205 |  | System kaskadowy 7 kotłów (2xMC65, 5xMC115, ) | Innovens Pro MCA - kaskady | nz | 337.58
RG.0658kW.1630 |  | System kaskadowy 10 kotłów (1xMC45, 6xMC65, 3xMC90, ) | Innovens Pro MCA - kaskady | nz | 412.06
RG.0658kW.1711 |  | System kaskadowy 10 kotłów (1xMC45, 7xMC65, 1xMC90, 1xMC115, ) | Innovens Pro MCA - kaskady | nz | 412.26
RG.0659kW.1015 |  | System kaskadowy 7 kotłów (1xMC45, 1xMC90, 5xMC115, ) | Innovens Pro MCA - kaskady | nz | 337.38
RG.0660kW.2440 |  | System kaskadowy 10 kotłów (2xMC45, 4xMC65, 4xMC90, ) | Innovens Pro MCA - kaskady | nz | 411.86
RG.0660kW.2521 |  | System kaskadowy 10 kotłów (2xMC45, 5xMC65, 2xMC90, 1xMC115, ) | Innovens Pro MCA - kaskady | nz | 412.06
RG.0660kW.2602 |  | System kaskadowy 10 kotłów (2xMC45, 6xMC65, 2xMC115, ) | Innovens Pro MCA - kaskady | nz | 412.26
RG.0662kW.3331 |  | System kaskadowy 10 kotłów (3xMC45, 3xMC65, 3xMC90, 1xMC115, ) | Innovens Pro MCA - kaskady | nz | 411.86
RG.0662kW.3412 |  | System kaskadowy 10 kotłów (3xMC45, 4xMC65, 1xMC90, 2xMC115, ) | Innovens Pro MCA - kaskady | nz | 412.06
RG.0663kW.3250 |  | System kaskadowy 10 kotłów (3xMC45, 2xMC65, 5xMC90, ) | Innovens Pro MCA - kaskady | nz | 411.66
RG.0664kW.0531 |  | System kaskadowy 9 kotłów (5xMC65, 3xMC90, 1xMC115, ) | Innovens Pro MCA - kaskady | nz | 405.3
RG.0664kW.0612 |  | System kaskadowy 9 kotłów (6xMC65, 1xMC90, 2xMC115, ) | Innovens Pro MCA - kaskady | nz | 405.5
RG.0664kW.4141 |  | System kaskadowy 10 kotłów (4xMC45, 1xMC65, 4xMC90, 1xMC115, ) | Innovens Pro MCA - kaskady | nz | 411.66
RG.0664kW.4222 |  | System kaskadowy 10 kotłów (4xMC45, 2xMC65, 2xMC90, 2xMC115, ) | Innovens Pro MCA - kaskady | nz | 411.86
RG.0664kW.4303 |  | System kaskadowy 10 kotłów (4xMC45, 3xMC65, 3xMC115, ) | Innovens Pro MCA - kaskady | nz | 412.06
RG.0665kW.0450 |  | System kaskadowy 9 kotłów (4xMC65, 5xMC90, ) | Innovens Pro MCA - kaskady | nz | 405.1
RG.0665kW.4060 |  | System kaskadowy 10 kotłów (4xMC45, 6xMC90, ) | Innovens Pro MCA - kaskady | nz | 411.46
RG.0666kW.1341 |  | System kaskadowy 9 kotłów (1xMC45, 3xMC65, 4xMC90, 1xMC115, ) | Innovens Pro MCA - kaskady | nz | 405.1
RG.0666kW.1422 |  | System kaskadowy 9 kotłów (1xMC45, 4xMC65, 2xMC90, 2xMC115, ) | Innovens Pro MCA - kaskady | nz | 405.3
RG.0666kW.1503 |  | System kaskadowy 9 kotłów (1xMC45, 5xMC65, 3xMC115, ) | Innovens Pro MCA - kaskady | nz | 405.5
RG.0666kW.5032 |  | System kaskadowy 10 kotłów (5xMC45, 3xMC90, 2xMC115, ) | Innovens Pro MCA - kaskady | nz | 411.66
RG.0666kW.5113 |  | System kaskadowy 10 kotłów (5xMC45, 1xMC65, 1xMC90, 3xMC115, ) | Innovens Pro MCA - kaskady | nz | 411.86
RG.0667kW.1260 |  | System kaskadowy 9 kotłów (1xMC45, 2xMC65, 6xMC90, ) | Innovens Pro MCA - kaskady | nz | 404.9
RG.0668kW.2232 |  | System kaskadowy 9 kotłów (2xMC45, 2xMC65, 3xMC90, 2xMC115, ) | Innovens Pro MCA - kaskady | nz | 405.1
RG.0668kW.2313 |  | System kaskadowy 9 kotłów (2xMC45, 3xMC65, 1xMC90, 3xMC115, ) | Innovens Pro MCA - kaskady | nz | 405.3
RG.0668kW.6004 |  | System kaskadowy 10 kotłów (6xMC45, 4xMC115, ) | Innovens Pro MCA - kaskady | nz | 411.86
RG.0669kW.2070 |  | System kaskadowy 9 kotłów (2xMC45, 7xMC90, ) | Innovens Pro MCA - kaskady | nz | 404.7
RG.0669kW.2151 |  | System kaskadowy 9 kotłów (2xMC45, 1xMC65, 5xMC90, 1xMC115, ) | Innovens Pro MCA - kaskady | nz | 404.9
RG.0670kW.3042 |  | System kaskadowy 9 kotłów (3xMC45, 4xMC90, 2xMC115, ) | Innovens Pro MCA - kaskady | nz | 404.9
RG.0670kW.3123 |  | System kaskadowy 9 kotłów (3xMC45, 1xMC65, 2xMC90, 3xMC115, ) | Innovens Pro MCA - kaskady | nz | 405.1
RG.0670kW.3204 |  | System kaskadowy 9 kotłów (3xMC45, 2xMC65, 4xMC115, ) | Innovens Pro MCA - kaskady | nz | 405.3
RG.0672kW.0242 |  | System kaskadowy 8 kotłów (2xMC65, 4xMC90, 2xMC115, ) | Innovens Pro MCA - kaskady | nz | 343.94
RG.0672kW.0323 |  | System kaskadowy 8 kotłów (3xMC65, 2xMC90, 3xMC115, ) | Innovens Pro MCA - kaskady | nz | 344.14
RG.0672kW.0404 |  | System kaskadowy 8 kotłów (4xMC65, 4xMC115, ) | Innovens Pro MCA - kaskady | nz | 344.34
RG.0672kW.4014 |  | System kaskadowy 9 kotłów (4xMC45, 1xMC90, 4xMC115, ) | Innovens Pro MCA - kaskady | nz | 405.1
RG.0673kW.0080 |  | System kaskadowy 8 kotłów (8xMC90, ) | Innovens Pro MCA - kaskady | nz | 343.54
RG.0673kW.0161 |  | System kaskadowy 8 kotłów (1xMC65, 6xMC90, 1xMC115, ) | Innovens Pro MCA - kaskady | nz | 343.74
RG.0674kW.1133 |  | System kaskadowy 8 kotłów (1xMC45, 1xMC65, 3xMC90, 3xMC115, ) | Innovens Pro MCA - kaskady | nz | 343.94
RG.0674kW.1214 |  | System kaskadowy 8 kotłów (1xMC45, 2xMC65, 1xMC90, 4xMC115, ) | Innovens Pro MCA - kaskady | nz | 344.14
RG.0675kW.1052 |  | System kaskadowy 8 kotłów (1xMC45, 5xMC90, 2xMC115, ) | Innovens Pro MCA - kaskady | nz | 343.74
RG.0676kW.2024 |  | System kaskadowy 8 kotłów (2xMC45, 2xMC90, 4xMC115, ) | Innovens Pro MCA - kaskady | nz | 343.94
RG.0676kW.2105 |  | System kaskadowy 8 kotłów (2xMC45, 1xMC65, 5xMC115, ) | Innovens Pro MCA - kaskady | nz | 344.14
RG.0679kW.0730 |  | System kaskadowy 10 kotłów (7xMC65, 3xMC90, ) | Innovens Pro MCA - kaskady | nz | 412.06
RG.0679kW.0811 |  | System kaskadowy 10 kotłów (8xMC65, 1xMC90, 1xMC115, ) | Innovens Pro MCA - kaskady | nz | 412.26
RG.0680kW.0034 |  | System kaskadowy 7 kotłów (3xMC90, 4xMC115, ) | Innovens Pro MCA - kaskady | nz | 337.18
RG.0680kW.0115 |  | System kaskadowy 7 kotłów (1xMC65, 1xMC90, 5xMC115, ) | Innovens Pro MCA - kaskady | nz | 337.38
RG.0681kW.1540 |  | System kaskadowy 10 kotłów (1xMC45, 5xMC65, 4xMC90, ) | Innovens Pro MCA - kaskady | nz | 411.86
RG.0681kW.1621 |  | System kaskadowy 10 kotłów (1xMC45, 6xMC65, 2xMC90, 1xMC115, ) | Innovens Pro MCA - kaskady | nz | 412.06
RG.0681kW.1702 |  | System kaskadowy 10 kotłów (1xMC45, 7xMC65, 2xMC115, ) | Innovens Pro MCA - kaskady | nz | 412.26
RG.0682kW.1006 |  | System kaskadowy 7 kotłów (1xMC45, 6xMC115, ) | Innovens Pro MCA - kaskady | nz | 337.38
RG.0683kW.2431 |  | System kaskadowy 10 kotłów (2xMC45, 4xMC65, 3xMC90, 1xMC115, ) | Innovens Pro MCA - kaskady | nz | 411.86
RG.0683kW.2512 |  | System kaskadowy 10 kotłów (2xMC45, 5xMC65, 1xMC90, 2xMC115, ) | Innovens Pro MCA - kaskady | nz | 412.06
RG.0684kW.2350 |  | System kaskadowy 10 kotłów (2xMC45, 3xMC65, 5xMC90, ) | Innovens Pro MCA - kaskady | nz | 411.66
RG.0685kW.3241 |  | System kaskadowy 10 kotłów (3xMC45, 2xMC65, 4xMC90, 1xMC115, ) | Innovens Pro MCA - kaskady | nz | 411.66
RG.0685kW.3322 |  | System kaskadowy 10 kotłów (3xMC45, 3xMC65, 2xMC90, 2xMC115, ) | Innovens Pro MCA - kaskady | nz | 411.86
RG.0685kW.3403 |  | System kaskadowy 10 kotłów (3xMC45, 4xMC65, 3xMC115, ) | Innovens Pro MCA - kaskady | nz | 412.06
RG.0686kW.3160 |  | System kaskadowy 10 kotłów (3xMC45, 1xMC65, 6xMC90, ) | Innovens Pro MCA - kaskady | nz | 411.46
RG.0687kW.0441 |  | System kaskadowy 9 kotłów (4xMC65, 4xMC90, 1xMC115, ) | Innovens Pro MCA - kaskady | nz | 405.1
RG.0687kW.0522 |  | System kaskadowy 9 kotłów (5xMC65, 2xMC90, 2xMC115, ) | Innovens Pro MCA - kaskady | nz | 405.3
RG.0687kW.0603 |  | System kaskadowy 9 kotłów (6xMC65, 3xMC115, ) | Innovens Pro MCA - kaskady | nz | 405.5
RG.0687kW.4132 |  | System kaskadowy 10 kotłów (4xMC45, 1xMC65, 3xMC90, 2xMC115, ) | Innovens Pro MCA - kaskady | nz | 411.66
RG.0687kW.4213 |  | System kaskadowy 10 kotłów (4xMC45, 2xMC65, 1xMC90, 3xMC115, ) | Innovens Pro MCA - kaskady | nz | 411.86
RG.0688kW.0360 |  | System kaskadowy 9 kotłów (3xMC65, 6xMC90, ) | Innovens Pro MCA - kaskady | nz | 404.9
RG.0688kW.4051 |  | System kaskadowy 10 kotłów (4xMC45, 5xMC90, 1xMC115, ) | Innovens Pro MCA - kaskady | nz | 411.46
RG.0689kW.1332 |  | System kaskadowy 9 kotłów (1xMC45, 3xMC65, 3xMC90, 2xMC115, ) | Innovens Pro MCA - kaskady | nz | 405.1
RG.0689kW.1413 |  | System kaskadowy 9 kotłów (1xMC45, 4xMC65, 1xMC90, 3xMC115, ) | Innovens Pro MCA - kaskady | nz | 405.3
RG.0689kW.5023 |  | System kaskadowy 10 kotłów (5xMC45, 2xMC90, 3xMC115, ) | Innovens Pro MCA - kaskady | nz | 411.66
RG.0689kW.5104 |  | System kaskadowy 10 kotłów (5xMC45, 1xMC65, 4xMC115, ) | Innovens Pro MCA - kaskady | nz | 411.86
RG.0690kW.1170 |  | System kaskadowy 9 kotłów (1xMC45, 1xMC65, 7xMC90, ) | Innovens Pro MCA - kaskady | nz | 404.7
RG.0690kW.1251 |  | System kaskadowy 9 kotłów (1xMC45, 2xMC65, 5xMC90, 1xMC115, ) | Innovens Pro MCA - kaskady | nz | 404.9
RG.0691kW.2142 |  | System kaskadowy 9 kotłów (2xMC45, 1xMC65, 4xMC90, 2xMC115, ) | Innovens Pro MCA - kaskady | nz | 404.9
RG.0691kW.2223 |  | System kaskadowy 9 kotłów (2xMC45, 2xMC65, 2xMC90, 3xMC115, ) | Innovens Pro MCA - kaskady | nz | 405.1
RG.0691kW.2304 |  | System kaskadowy 9 kotłów (2xMC45, 3xMC65, 4xMC115, ) | Innovens Pro MCA - kaskady | nz | 405.3
RG.0692kW.2061 |  | System kaskadowy 9 kotłów (2xMC45, 6xMC90, 1xMC115, ) | Innovens Pro MCA - kaskady | nz | 404.7
RG.0693kW.3033 |  | System kaskadowy 9 kotłów (3xMC45, 3xMC90, 3xMC115, ) | Innovens Pro MCA - kaskady | nz | 404.9
RG.0693kW.3114 |  | System kaskadowy 9 kotłów (3xMC45, 1xMC65, 1xMC90, 4xMC115, ) | Innovens Pro MCA - kaskady | nz | 405.1
RG.0695kW.0233 |  | System kaskadowy 8 kotłów (2xMC65, 3xMC90, 3xMC115, ) | Innovens Pro MCA - kaskady | nz | 343.94
RG.0695kW.0314 |  | System kaskadowy 8 kotłów (3xMC65, 1xMC90, 4xMC115, ) | Innovens Pro MCA - kaskady | nz | 344.14
RG.0695kW.4005 |  | System kaskadowy 9 kotłów (4xMC45, 5xMC115, ) | Innovens Pro MCA - kaskady | nz | 405.1
RG.0696kW.0071 |  | System kaskadowy 8 kotłów (7xMC90, 1xMC115, ) | Innovens Pro MCA - kaskady | nz | 343.54
RG.0696kW.0152 |  | System kaskadowy 8 kotłów (1xMC65, 5xMC90, 2xMC115, ) | Innovens Pro MCA - kaskady | nz | 343.74
RG.0697kW.1043 |  | System kaskadowy 8 kotłów (1xMC45, 4xMC90, 3xMC115, ) | Innovens Pro MCA - kaskady | nz | 343.74
RG.0697kW.1124 |  | System kaskadowy 8 kotłów (1xMC45, 1xMC65, 2xMC90, 4xMC115, ) | Innovens Pro MCA - kaskady | nz | 343.94
RG.0697kW.1205 |  | System kaskadowy 8 kotłów (1xMC45, 2xMC65, 5xMC115, ) | Innovens Pro MCA - kaskady | nz | 344.14
RG.0699kW.2015 |  | System kaskadowy 8 kotłów (2xMC45, 1xMC90, 5xMC115, ) | Innovens Pro MCA - kaskady | nz | 343.94
RG.0702kW.0640 |  | System kaskadowy 10 kotłów (6xMC65, 4xMC90, ) | Innovens Pro MCA - kaskady | nz | 411.86
RG.0702kW.0721 |  | System kaskadowy 10 kotłów (7xMC65, 2xMC90, 1xMC115, ) | Innovens Pro MCA - kaskady | nz | 412.06
RG.0702kW.0802 |  | System kaskadowy 10 kotłów (8xMC65, 2xMC115, ) | Innovens Pro MCA - kaskady | nz | 412.26
RG.0703kW.0025 |  | System kaskadowy 7 kotłów (2xMC90, 5xMC115, ) | Innovens Pro MCA - kaskady | nz | 337.18
RG.0703kW.0106 |  | System kaskadowy 7 kotłów (1xMC65, 6xMC115, ) | Innovens Pro MCA - kaskady | nz | 337.38
RG.0704kW.1531 |  | System kaskadowy 10 kotłów (1xMC45, 5xMC65, 3xMC90, 1xMC115, ) | Innovens Pro MCA - kaskady | nz | 411.86
RG.0704kW.1612 |  | System kaskadowy 10 kotłów (1xMC45, 6xMC65, 1xMC90, 2xMC115, ) | Innovens Pro MCA - kaskady | nz | 412.06
RG.0705kW.1450 |  | System kaskadowy 10 kotłów (1xMC45, 4xMC65, 5xMC90, ) | Innovens Pro MCA - kaskady | nz | 411.66
RG.0706kW.2341 |  | System kaskadowy 10 kotłów (2xMC45, 3xMC65, 4xMC90, 1xMC115, ) | Innovens Pro MCA - kaskady | nz | 411.66
RG.0706kW.2422 |  | System kaskadowy 10 kotłów (2xMC45, 4xMC65, 2xMC90, 2xMC115, ) | Innovens Pro MCA - kaskady | nz | 411.86
RG.0706kW.2503 |  | System kaskadowy 10 kotłów (2xMC45, 5xMC65, 3xMC115, ) | Innovens Pro MCA - kaskady | nz | 412.06
RG.0707kW.2260 |  | System kaskadowy 10 kotłów (2xMC45, 2xMC65, 6xMC90, ) | Innovens Pro MCA - kaskady | nz | 411.46
RG.0708kW.3232 |  | System kaskadowy 10 kotłów (3xMC45, 2xMC65, 3xMC90, 2xMC115, ) | Innovens Pro MCA - kaskady | nz | 411.66
RG.0708kW.3313 |  | System kaskadowy 10 kotłów (3xMC45, 3xMC65, 1xMC90, 3xMC115, ) | Innovens Pro MCA - kaskady | nz | 411.86
RG.0709kW.3070 |  | System kaskadowy 10 kotłów (3xMC45, 7xMC90, ) | Innovens Pro MCA - kaskady | nz | 411.26
RG.0709kW.3151 |  | System kaskadowy 10 kotłów (3xMC45, 1xMC65, 5xMC90, 1xMC115, ) | Innovens Pro MCA - kaskady | nz | 411.46
RG.0710kW.0432 |  | System kaskadowy 9 kotłów (4xMC65, 3xMC90, 2xMC115, ) | Innovens Pro MCA - kaskady | nz | 405.1
RG.0710kW.0513 |  | System kaskadowy 9 kotłów (5xMC65, 1xMC90, 3xMC115, ) | Innovens Pro MCA - kaskady | nz | 405.3
RG.0710kW.4042 |  | System kaskadowy 10 kotłów (4xMC45, 4xMC90, 2xMC115, ) | Innovens Pro MCA - kaskady | nz | 411.46
RG.0710kW.4123 |  | System kaskadowy 10 kotłów (4xMC45, 1xMC65, 2xMC90, 3xMC115, ) | Innovens Pro MCA - kaskady | nz | 411.66
RG.0710kW.4204 |  | System kaskadowy 10 kotłów (4xMC45, 2xMC65, 4xMC115, ) | Innovens Pro MCA - kaskady | nz | 411.86
RG.0711kW.0270 |  | System kaskadowy 9 kotłów (2xMC65, 7xMC90, ) | Innovens Pro MCA - kaskady | nz | 404.7
RG.0711kW.0351 |  | System kaskadowy 9 kotłów (3xMC65, 5xMC90, 1xMC115, ) | Innovens Pro MCA - kaskady | nz | 404.9
RG.0712kW.1242 |  | System kaskadowy 9 kotłów (1xMC45, 2xMC65, 4xMC90, 2xMC115, ) | Innovens Pro MCA - kaskady | nz | 404.9
RG.0712kW.1323 |  | System kaskadowy 9 kotłów (1xMC45, 3xMC65, 2xMC90, 3xMC115, ) | Innovens Pro MCA - kaskady | nz | 405.1
RG.0712kW.1404 |  | System kaskadowy 9 kotłów (1xMC45, 4xMC65, 4xMC115, ) | Innovens Pro MCA - kaskady | nz | 405.3
RG.0712kW.5014 |  | System kaskadowy 10 kotłów (5xMC45, 1xMC90, 4xMC115, ) | Innovens Pro MCA - kaskady | nz | 411.66
RG.0713kW.1080 |  | System kaskadowy 9 kotłów (1xMC45, 8xMC90, ) | Innovens Pro MCA - kaskady | nz | 404.5
RG.0713kW.1161 |  | System kaskadowy 9 kotłów (1xMC45, 1xMC65, 6xMC90, 1xMC115, ) | Innovens Pro MCA - kaskady | nz | 404.7
RG.0714kW.2133 |  | System kaskadowy 9 kotłów (2xMC45, 1xMC65, 3xMC90, 3xMC115, ) | Innovens Pro MCA - kaskady | nz | 404.9
RG.0714kW.2214 |  | System kaskadowy 9 kotłów (2xMC45, 2xMC65, 1xMC90, 4xMC115, ) | Innovens Pro MCA - kaskady | nz | 405.1
RG.0715kW.2052 |  | System kaskadowy 9 kotłów (2xMC45, 5xMC90, 2xMC115, ) | Innovens Pro MCA - kaskady | nz | 404.7
RG.0716kW.3024 |  | System kaskadowy 9 kotłów (3xMC45, 2xMC90, 4xMC115, ) | Innovens Pro MCA - kaskady | nz | 404.9
RG.0716kW.3105 |  | System kaskadowy 9 kotłów (3xMC45, 1xMC65, 5xMC115, ) | Innovens Pro MCA - kaskady | nz | 405.1
RG.0718kW.0143 |  | System kaskadowy 8 kotłów (1xMC65, 4xMC90, 3xMC115, ) | Innovens Pro MCA - kaskady | nz | 343.74
RG.0718kW.0224 |  | System kaskadowy 8 kotłów (2xMC65, 2xMC90, 4xMC115, ) | Innovens Pro MCA - kaskady | nz | 343.94
RG.0718kW.0305 |  | System kaskadowy 8 kotłów (3xMC65, 5xMC115, ) | Innovens Pro MCA - kaskady | nz | 344.14
RG.0719kW.0062 |  | System kaskadowy 8 kotłów (6xMC90, 2xMC115, ) | Innovens Pro MCA - kaskady | nz | 343.54
RG.0720kW.1034 |  | System kaskadowy 8 kotłów (1xMC45, 3xMC90, 4xMC115, ) | Innovens Pro MCA - kaskady | nz | 343.74
RG.0720kW.1115 |  | System kaskadowy 8 kotłów (1xMC45, 1xMC65, 1xMC90, 5xMC115, ) | Innovens Pro MCA - kaskady | nz | 343.94
RG.0722kW.2006 |  | System kaskadowy 8 kotłów (2xMC45, 6xMC115, ) | Innovens Pro MCA - kaskady | nz | 343.94
RG.0725kW.0631 |  | System kaskadowy 10 kotłów (6xMC65, 3xMC90, 1xMC115, ) | Innovens Pro MCA - kaskady | nz | 411.86
RG.0725kW.0712 |  | System kaskadowy 10 kotłów (7xMC65, 1xMC90, 2xMC115, ) | Innovens Pro MCA - kaskady | nz | 412.06
RG.0726kW.0016 |  | System kaskadowy 7 kotłów (1xMC90, 6xMC115, ) | Innovens Pro MCA - kaskady | nz | 337.18
RG.0726kW.0550 |  | System kaskadowy 10 kotłów (5xMC65, 5xMC90, ) | Innovens Pro MCA - kaskady | nz | 411.66
RG.0727kW.1441 |  | System kaskadowy 10 kotłów (1xMC45, 4xMC65, 4xMC90, 1xMC115, ) | Innovens Pro MCA - kaskady | nz | 411.66
RG.0727kW.1522 |  | System kaskadowy 10 kotłów (1xMC45, 5xMC65, 2xMC90, 2xMC115, ) | Innovens Pro MCA - kaskady | nz | 411.86
RG.0727kW.1603 |  | System kaskadowy 10 kotłów (1xMC45, 6xMC65, 3xMC115, ) | Innovens Pro MCA - kaskady | nz | 412.06
RG.0728kW.1360 |  | System kaskadowy 10 kotłów (1xMC45, 3xMC65, 6xMC90, ) | Innovens Pro MCA - kaskady | nz | 411.46
RG.0729kW.2332 |  | System kaskadowy 10 kotłów (2xMC45, 3xMC65, 3xMC90, 2xMC115, ) | Innovens Pro MCA - kaskady | nz | 411.66
RG.0729kW.2413 |  | System kaskadowy 10 kotłów (2xMC45, 4xMC65, 1xMC90, 3xMC115, ) | Innovens Pro MCA - kaskady | nz | 411.86
RG.0730kW.2170 |  | System kaskadowy 10 kotłów (2xMC45, 1xMC65, 7xMC90, ) | Innovens Pro MCA - kaskady | nz | 411.26
RG.0730kW.2251 |  | System kaskadowy 10 kotłów (2xMC45, 2xMC65, 5xMC90, 1xMC115, ) | Innovens Pro MCA - kaskady | nz | 411.46
RG.0731kW.3142 |  | System kaskadowy 10 kotłów (3xMC45, 1xMC65, 4xMC90, 2xMC115, ) | Innovens Pro MCA - kaskady | nz | 411.46
RG.0731kW.3223 |  | System kaskadowy 10 kotłów (3xMC45, 2xMC65, 2xMC90, 3xMC115, ) | Innovens Pro MCA - kaskady | nz | 411.66
RG.0731kW.3304 |  | System kaskadowy 10 kotłów (3xMC45, 3xMC65, 4xMC115, ) | Innovens Pro MCA - kaskady | nz | 411.86
RG.0732kW.3061 |  | System kaskadowy 10 kotłów (3xMC45, 6xMC90, 1xMC115, ) | Innovens Pro MCA - kaskady | nz | 411.26
RG.0733kW.0342 |  | System kaskadowy 9 kotłów (3xMC65, 4xMC90, 2xMC115, ) | Innovens Pro MCA - kaskady | nz | 404.9
RG.0733kW.0423 |  | System kaskadowy 9 kotłów (4xMC65, 2xMC90, 3xMC115, ) | Innovens Pro MCA - kaskady | nz | 405.1
RG.0733kW.0504 |  | System kaskadowy 9 kotłów (5xMC65, 4xMC115, ) | Innovens Pro MCA - kaskady | nz | 405.3
RG.0733kW.4033 |  | System kaskadowy 10 kotłów (4xMC45, 3xMC90, 3xMC115, ) | Innovens Pro MCA - kaskady | nz | 411.46
RG.0733kW.4114 |  | System kaskadowy 10 kotłów (4xMC45, 1xMC65, 1xMC90, 4xMC115, ) | Innovens Pro MCA - kaskady | nz | 411.66
RG.0734kW.0180 |  | System kaskadowy 9 kotłów (1xMC65, 8xMC90, ) | Innovens Pro MCA - kaskady | nz | 404.5
RG.0734kW.0261 |  | System kaskadowy 9 kotłów (2xMC65, 6xMC90, 1xMC115, ) | Innovens Pro MCA - kaskady | nz | 404.7
RG.0735kW.1233 |  | System kaskadowy 9 kotłów (1xMC45, 2xMC65, 3xMC90, 3xMC115, ) | Innovens Pro MCA - kaskady | nz | 404.9
RG.0735kW.1314 |  | System kaskadowy 9 kotłów (1xMC45, 3xMC65, 1xMC90, 4xMC115, ) | Innovens Pro MCA - kaskady | nz | 405.1
RG.0735kW.5005 |  | System kaskadowy 10 kotłów (5xMC45, 5xMC115, ) | Innovens Pro MCA - kaskady | nz | 411.66
RG.0736kW.1071 |  | System kaskadowy 9 kotłów (1xMC45, 7xMC90, 1xMC115, ) | Innovens Pro MCA - kaskady | nz | 404.5
RG.0736kW.1152 |  | System kaskadowy 9 kotłów (1xMC45, 1xMC65, 5xMC90, 2xMC115, ) | Innovens Pro MCA - kaskady | nz | 404.7
RG.0737kW.2043 |  | System kaskadowy 9 kotłów (2xMC45, 4xMC90, 3xMC115, ) | Innovens Pro MCA - kaskady | nz | 404.7
RG.0737kW.2124 |  | System kaskadowy 9 kotłów (2xMC45, 1xMC65, 2xMC90, 4xMC115, ) | Innovens Pro MCA - kaskady | nz | 404.9
RG.0737kW.2205 |  | System kaskadowy 9 kotłów (2xMC45, 2xMC65, 5xMC115, ) | Innovens Pro MCA - kaskady | nz | 405.1
RG.0739kW.3015 |  | System kaskadowy 9 kotłów (3xMC45, 1xMC90, 5xMC115, ) | Innovens Pro MCA - kaskady | nz | 404.9
RG.0740kW.00005 |  | RG/5xMCA160 System kaskadowy/montaż "plecami" do siebie | Innovens Pro MCA - kaskady | nz | 184.92
RG.0741kW.0134 |  | System kaskadowy 8 kotłów (1xMC65, 3xMC90, 4xMC115, ) | Innovens Pro MCA - kaskady | nz | 343.74
RG.0741kW.0215 |  | System kaskadowy 8 kotłów (2xMC65, 1xMC90, 5xMC115, ) | Innovens Pro MCA - kaskady | nz | 343.94
RG.0742kW.0053 |  | System kaskadowy 8 kotłów (5xMC90, 3xMC115, ) | Innovens Pro MCA - kaskady | nz | 343.54
RG.0743kW.1025 |  | System kaskadowy 8 kotłów (1xMC45, 2xMC90, 5xMC115, ) | Innovens Pro MCA - kaskady | nz | 343.74
RG.0743kW.1106 |  | System kaskadowy 8 kotłów (1xMC45, 1xMC65, 6xMC115, ) | Innovens Pro MCA - kaskady | nz | 343.94
RG.0748kW.0541 |  | System kaskadowy 10 kotłów (5xMC65, 4xMC90, 1xMC115, ) | Innovens Pro MCA - kaskady | nz | 411.66
RG.0748kW.0622 |  | System kaskadowy 10 kotłów (6xMC65, 2xMC90, 2xMC115, ) | Innovens Pro MCA - kaskady | nz | 411.86
RG.0748kW.0703 |  | System kaskadowy 10 kotłów (7xMC65, 3xMC115, ) | Innovens Pro MCA - kaskady | nz | 412.06
RG.0749kW.0007 |  | System kaskadowy 7 kotłów (7xMC115, ) | Innovens Pro MCA - kaskady | nz | 279.18 |  | 5902115441615
RG.0749kW.0460 |  | System kaskadowy 10 kotłów (4xMC65, 6xMC90, ) | Innovens Pro MCA - kaskady | nz | 411.46
RG.0750kW.1432 |  | System kaskadowy 10 kotłów (1xMC45, 4xMC65, 3xMC90, 2xMC115, ) | Innovens Pro MCA - kaskady | nz | 411.66
RG.0750kW.1513 |  | System kaskadowy 10 kotłów (1xMC45, 5xMC65, 1xMC90, 3xMC115, ) | Innovens Pro MCA - kaskady | nz | 411.86
RG.0751kW.1270 |  | System kaskadowy 10 kotłów (1xMC45, 2xMC65, 7xMC90, ) | Innovens Pro MCA - kaskady | nz | 411.26
RG.0751kW.1351 |  | System kaskadowy 10 kotłów (1xMC45, 3xMC65, 5xMC90, 1xMC115, ) | Innovens Pro MCA - kaskady | nz | 411.46
RG.0752kW.2242 |  | System kaskadowy 10 kotłów (2xMC45, 2xMC65, 4xMC90, 2xMC115, ) | Innovens Pro MCA - kaskady | nz | 411.46
RG.0752kW.2323 |  | System kaskadowy 10 kotłów (2xMC45, 3xMC65, 2xMC90, 3xMC115, ) | Innovens Pro MCA - kaskady | nz | 411.66
RG.0752kW.2404 |  | System kaskadowy 10 kotłów (2xMC45, 4xMC65, 4xMC115, ) | Innovens Pro MCA - kaskady | nz | 411.86
RG.0753kW.2080 |  | System kaskadowy 10 kotłów (2xMC45, 8xMC90, ) | Innovens Pro MCA - kaskady | nz | 411.06
RG.0753kW.2161 |  | System kaskadowy 10 kotłów (2xMC45, 1xMC65, 6xMC90, 1xMC115, ) | Innovens Pro MCA - kaskady | nz | 411.26
RG.0754kW.3133 |  | System kaskadowy 10 kotłów (3xMC45, 1xMC65, 3xMC90, 3xMC115, ) | Innovens Pro MCA - kaskady | nz | 411.46
RG.0754kW.3214 |  | System kaskadowy 10 kotłów (3xMC45, 2xMC65, 1xMC90, 4xMC115, ) | Innovens Pro MCA - kaskady | nz | 411.66
RG.0755kW.3052 |  | System kaskadowy 10 kotłów (3xMC45, 5xMC90, 2xMC115, ) | Innovens Pro MCA - kaskady | nz | 411.26
RG.0756kW.0333 |  | System kaskadowy 9 kotłów (3xMC65, 3xMC90, 3xMC115, ) | Innovens Pro MCA - kaskady | nz | 404.9
RG.0756kW.0414 |  | System kaskadowy 9 kotłów (4xMC65, 1xMC90, 4xMC115, ) | Innovens Pro MCA - kaskady | nz | 405.1
RG.0756kW.4024 |  | System kaskadowy 10 kotłów (4xMC45, 2xMC90, 4xMC115, ) | Innovens Pro MCA - kaskady | nz | 411.46
RG.0756kW.4105 |  | System kaskadowy 10 kotłów (4xMC45, 1xMC65, 5xMC115, ) | Innovens Pro MCA - kaskady | nz | 411.66
RG.0757kW.0090 |  | System kaskadowy 9 kotłów (9xMC90, ) | Innovens Pro MCA - kaskady | nz | 404.3
RG.0757kW.0171 |  | System kaskadowy 9 kotłów (1xMC65, 7xMC90, 1xMC115, ) | Innovens Pro MCA - kaskady | nz | 404.5
RG.0757kW.0252 |  | System kaskadowy 9 kotłów (2xMC65, 5xMC90, 2xMC115, ) | Innovens Pro MCA - kaskady | nz | 404.7
RG.0758kW.1143 |  | System kaskadowy 9 kotłów (1xMC45, 1xMC65, 4xMC90, 3xMC115, ) | Innovens Pro MCA - kaskady | nz | 404.7
RG.0758kW.1224 |  | System kaskadowy 9 kotłów (1xMC45, 2xMC65, 2xMC90, 4xMC115, ) | Innovens Pro MCA - kaskady | nz | 404.9
RG.0758kW.1305 |  | System kaskadowy 9 kotłów (1xMC45, 3xMC65, 5xMC115, ) | Innovens Pro MCA - kaskady | nz | 405.1
RG.0759kW.1062 |  | System kaskadowy 9 kotłów (1xMC45, 6xMC90, 2xMC115, ) | Innovens Pro MCA - kaskady | nz | 404.5
RG.0760kW.2034 |  | System kaskadowy 9 kotłów (2xMC45, 3xMC90, 4xMC115, ) | Innovens Pro MCA - kaskady | nz | 404.7
RG.0760kW.2115 |  | System kaskadowy 9 kotłów (2xMC45, 1xMC65, 1xMC90, 5xMC115, ) | Innovens Pro MCA - kaskady | nz | 404.9
RG.0762kW.3006 |  | System kaskadowy 9 kotłów (3xMC45, 6xMC115, ) | Innovens Pro MCA - kaskady | nz | 404.9
RG.0764kW.0044 |  | System kaskadowy 8 kotłów (4xMC90, 4xMC115, ) | Innovens Pro MCA - kaskady | nz | 343.54
RG.0764kW.0125 |  | System kaskadowy 8 kotłów (1xMC65, 2xMC90, 5xMC115, ) | Innovens Pro MCA - kaskady | nz | 343.74
RG.0764kW.0206 |  | System kaskadowy 8 kotłów (2xMC65, 6xMC115, ) | Innovens Pro MCA - kaskady | nz | 343.94
RG.0766kW.1016 |  | System kaskadowy 8 kotłów (1xMC45, 1xMC90, 6xMC115, ) | Innovens Pro MCA - kaskady | nz | 343.74
RG.0771kW.0532 |  | System kaskadowy 10 kotłów (5xMC65, 3xMC90, 2xMC115, ) | Innovens Pro MCA - kaskady | nz | 411.66
RG.0771kW.0613 |  | System kaskadowy 10 kotłów (6xMC65, 1xMC90, 3xMC115, ) | Innovens Pro MCA - kaskady | nz | 411.86
RG.0772kW.0370 |  | System kaskadowy 10 kotłów (3xMC65, 7xMC90, ) | Innovens Pro MCA - kaskady | nz | 411.26
RG.0772kW.0451 |  | System kaskadowy 10 kotłów (4xMC65, 5xMC90, 1xMC115, ) | Innovens Pro MCA - kaskady | nz | 411.46
RG.0773kW.1342 |  | System kaskadowy 10 kotłów (1xMC45, 3xMC65, 4xMC90, 2xMC115, ) | Innovens Pro MCA - kaskady | nz | 411.46
RG.0773kW.1423 |  | System kaskadowy 10 kotłów (1xMC45, 4xMC65, 2xMC90, 3xMC115, ) | Innovens Pro MCA - kaskady | nz | 411.66
RG.0773kW.1504 |  | System kaskadowy 10 kotłów (1xMC45, 5xMC65, 4xMC115, ) | Innovens Pro MCA - kaskady | nz | 411.86
RG.0774kW.1180 |  | System kaskadowy 10 kotłów (1xMC45, 1xMC65, 8xMC90, ) | Innovens Pro MCA - kaskady | nz | 411.06
RG.0774kW.1261 |  | System kaskadowy 10 kotłów (1xMC45, 2xMC65, 6xMC90, 1xMC115, ) | Innovens Pro MCA - kaskady | nz | 411.26
RG.0775kW.2233 |  | System kaskadowy 10 kotłów (2xMC45, 2xMC65, 3xMC90, 3xMC115, ) | Innovens Pro MCA - kaskady | nz | 411.46
RG.0775kW.2314 |  | System kaskadowy 10 kotłów (2xMC45, 3xMC65, 1xMC90, 4xMC115, ) | Innovens Pro MCA - kaskady | nz | 411.66
RG.0776kW.2071 |  | System kaskadowy 10 kotłów (2xMC45, 7xMC90, 1xMC115, ) | Innovens Pro MCA - kaskady | nz | 411.06
RG.0776kW.2152 |  | System kaskadowy 10 kotłów (2xMC45, 1xMC65, 5xMC90, 2xMC115, ) | Innovens Pro MCA - kaskady | nz | 411.26
RG.0777kW.3043 |  | System kaskadowy 10 kotłów (3xMC45, 4xMC90, 3xMC115, ) | Innovens Pro MCA - kaskady | nz | 411.26
RG.0777kW.3124 |  | System kaskadowy 10 kotłów (3xMC45, 1xMC65, 2xMC90, 4xMC115, ) | Innovens Pro MCA - kaskady | nz | 411.46
RG.0777kW.3205 |  | System kaskadowy 10 kotłów (3xMC45, 2xMC65, 5xMC115, ) | Innovens Pro MCA - kaskady | nz | 411.66
RG.0779kW.0243 |  | System kaskadowy 9 kotłów (2xMC65, 4xMC90, 3xMC115, ) | Innovens Pro MCA - kaskady | nz | 404.7
RG.0779kW.0324 |  | System kaskadowy 9 kotłów (3xMC65, 2xMC90, 4xMC115, ) | Innovens Pro MCA - kaskady | nz | 404.9
RG.0779kW.0405 |  | System kaskadowy 9 kotłów (4xMC65, 5xMC115, ) | Innovens Pro MCA - kaskady | nz | 405.1
RG.0779kW.4015 |  | System kaskadowy 10 kotłów (4xMC45, 1xMC90, 5xMC115, ) | Innovens Pro MCA - kaskady | nz | 411.46
RG.0780kW.0081 |  | System kaskadowy 9 kotłów (8xMC90, 1xMC115, ) | Innovens Pro MCA - kaskady | nz | 404.3
RG.0780kW.0162 |  | System kaskadowy 9 kotłów (1xMC65, 6xMC90, 2xMC115, ) | Innovens Pro MCA - kaskady | nz | 404.5
RG.0781kW.1134 |  | System kaskadowy 9 kotłów (1xMC45, 1xMC65, 3xMC90, 4xMC115, ) | Innovens Pro MCA - kaskady | nz | 404.7
RG.0781kW.1215 |  | System kaskadowy 9 kotłów (1xMC45, 2xMC65, 1xMC90, 5xMC115, ) | Innovens Pro MCA - kaskady | nz | 404.9
RG.0782kW.1053 |  | System kaskadowy 9 kotłów (1xMC45, 5xMC90, 3xMC115, ) | Innovens Pro MCA - kaskady | nz | 404.5
RG.0783kW.2025 |  | System kaskadowy 9 kotłów (2xMC45, 2xMC90, 5xMC115, ) | Innovens Pro MCA - kaskady | nz | 404.7
RG.0783kW.2106 |  | System kaskadowy 9 kotłów (2xMC45, 1xMC65, 6xMC115, ) | Innovens Pro MCA - kaskady | nz | 404.9
RG.0787kW.0035 |  | System kaskadowy 8 kotłów (3xMC90, 5xMC115, ) | Innovens Pro MCA - kaskady | nz | 343.54
RG.0787kW.0116 |  | System kaskadowy 8 kotłów (1xMC65, 1xMC90, 6xMC115, ) | Innovens Pro MCA - kaskady | nz | 343.74
RG.0789kW.1007 |  | System kaskadowy 8 kotłów (1xMC45, 7xMC115, ) | Innovens Pro MCA - kaskady | nz | 343.74
RG.0794kW.0442 |  | System kaskadowy 10 kotłów (4xMC65, 4xMC90, 2xMC115, ) | Innovens Pro MCA - kaskady | nz | 411.46
RG.0794kW.0523 |  | System kaskadowy 10 kotłów (5xMC65, 2xMC90, 3xMC115, ) | Innovens Pro MCA - kaskady | nz | 411.66
RG.0794kW.0604 |  | System kaskadowy 10 kotłów (6xMC65, 4xMC115, ) | Innovens Pro MCA - kaskady | nz | 411.86
RG.0795kW.0280 |  | System kaskadowy 10 kotłów (2xMC65, 8xMC90, ) | Innovens Pro MCA - kaskady | nz | 411.06
RG.0795kW.0361 |  | System kaskadowy 10 kotłów (3xMC65, 6xMC90, 1xMC115, ) | Innovens Pro MCA - kaskady | nz | 411.26
RG.0796kW.1333 |  | System kaskadowy 10 kotłów (1xMC45, 3xMC65, 3xMC90, 3xMC115, ) | Innovens Pro MCA - kaskady | nz | 411.46
RG.0796kW.1414 |  | System kaskadowy 10 kotłów (1xMC45, 4xMC65, 1xMC90, 4xMC115, ) | Innovens Pro MCA - kaskady | nz | 411.66
RG.0797kW.1090 |  | System kaskadowy 10 kotłów (1xMC45, 9xMC90, ) | Innovens Pro MCA - kaskady | nz | 410.86
RG.0797kW.1171 |  | System kaskadowy 10 kotłów (1xMC45, 1xMC65, 7xMC90, 1xMC115, ) | Innovens Pro MCA - kaskady | nz | 411.06
RG.0797kW.1252 |  | System kaskadowy 10 kotłów (1xMC45, 2xMC65, 5xMC90, 2xMC115, ) | Innovens Pro MCA - kaskady | nz | 411.26
RG.0798kW.2143 |  | System kaskadowy 10 kotłów (2xMC45, 1xMC65, 4xMC90, 3xMC115, ) | Innovens Pro MCA - kaskady | nz | 411.26
RG.0798kW.2224 |  | System kaskadowy 10 kotłów (2xMC45, 2xMC65, 2xMC90, 4xMC115, ) | Innovens Pro MCA - kaskady | nz | 411.46
RG.0798kW.2305 |  | System kaskadowy 10 kotłów (2xMC45, 3xMC65, 5xMC115, ) | Innovens Pro MCA - kaskady | nz | 411.66
RG.0799kW.2062 |  | System kaskadowy 10 kotłów (2xMC45, 6xMC90, 2xMC115, ) | Innovens Pro MCA - kaskady | nz | 411.06
RG.0800kW.3034 |  | System kaskadowy 10 kotłów (3xMC45, 3xMC90, 4xMC115, ) | Innovens Pro MCA - kaskady | nz | 411.26
RG.0800kW.3115 |  | System kaskadowy 10 kotłów (3xMC45, 1xMC65, 1xMC90, 5xMC115, ) | Innovens Pro MCA - kaskady | nz | 411.46
RG.0802kW.0234 |  | System kaskadowy 9 kotłów (2xMC65, 3xMC90, 4xMC115, ) | Innovens Pro MCA - kaskady | nz | 404.7
RG.0802kW.0315 |  | System kaskadowy 9 kotłów (3xMC65, 1xMC90, 5xMC115, ) | Innovens Pro MCA - kaskady | nz | 404.9
RG.0802kW.4006 |  | System kaskadowy 10 kotłów (4xMC45, 6xMC115, ) | Innovens Pro MCA - kaskady | nz | 411.46
RG.0803kW.0072 |  | System kaskadowy 9 kotłów (7xMC90, 2xMC115, ) | Innovens Pro MCA - kaskady | nz | 404.3
RG.0803kW.0153 |  | System kaskadowy 9 kotłów (1xMC65, 5xMC90, 3xMC115, ) | Innovens Pro MCA - kaskady | nz | 404.5
RG.0804kW.1044 |  | System kaskadowy 9 kotłów (1xMC45, 4xMC90, 4xMC115, ) | Innovens Pro MCA - kaskady | nz | 404.5
RG.0804kW.1125 |  | System kaskadowy 9 kotłów (1xMC45, 1xMC65, 2xMC90, 5xMC115, ) | Innovens Pro MCA - kaskady | nz | 404.7
RG.0804kW.1206 |  | System kaskadowy 9 kotłów (1xMC45, 2xMC65, 6xMC115, ) | Innovens Pro MCA - kaskady | nz | 404.9
RG.0806kW.2016 |  | System kaskadowy 9 kotłów (2xMC45, 1xMC90, 6xMC115, ) | Innovens Pro MCA - kaskady | nz | 404.7
RG.0810kW.0026 |  | System kaskadowy 8 kotłów (2xMC90, 6xMC115, ) | Innovens Pro MCA - kaskady | nz | 343.54
RG.0810kW.0107 |  | System kaskadowy 8 kotłów (1xMC65, 7xMC115, ) | Innovens Pro MCA - kaskady | nz | 343.74
RG.0817kW.0433 |  | System kaskadowy 10 kotłów (4xMC65, 3xMC90, 3xMC115, ) | Innovens Pro MCA - kaskady | nz | 411.46
RG.0817kW.0514 |  | System kaskadowy 10 kotłów (5xMC65, 1xMC90, 4xMC115, ) | Innovens Pro MCA - kaskady | nz | 411.66
RG.0818kW.0190 |  | System kaskadowy 10 kotłów (1xMC65, 9xMC90, ) | Innovens Pro MCA - kaskady | nz | 410.86
RG.0818kW.0271 |  | System kaskadowy 10 kotłów (2xMC65, 7xMC90, 1xMC115, ) | Innovens Pro MCA - kaskady | nz | 411.06
RG.0818kW.0352 |  | System kaskadowy 10 kotłów (3xMC65, 5xMC90, 2xMC115, ) | Innovens Pro MCA - kaskady | nz | 411.26
RG.0819kW.1243 |  | System kaskadowy 10 kotłów (1xMC45, 2xMC65, 4xMC90, 3xMC115, ) | Innovens Pro MCA - kaskady | nz | 411.26
RG.0819kW.1324 |  | System kaskadowy 10 kotłów (1xMC45, 3xMC65, 2xMC90, 4xMC115, ) | Innovens Pro MCA - kaskady | nz | 411.46
RG.0819kW.1405 |  | System kaskadowy 10 kotłów (1xMC45, 4xMC65, 5xMC115, ) | Innovens Pro MCA - kaskady | nz | 411.66
RG.0820kW.1081 |  | System kaskadowy 10 kotłów (1xMC45, 8xMC90, 1xMC115, ) | Innovens Pro MCA - kaskady | nz | 410.86
RG.0820kW.1162 |  | System kaskadowy 10 kotłów (1xMC45, 1xMC65, 6xMC90, 2xMC115, ) | Innovens Pro MCA - kaskady | nz | 411.06
RG.0821kW.2134 |  | System kaskadowy 10 kotłów (2xMC45, 1xMC65, 3xMC90, 4xMC115, ) | Innovens Pro MCA - kaskady | nz | 411.26
RG.0821kW.2215 |  | System kaskadowy 10 kotłów (2xMC45, 2xMC65, 1xMC90, 5xMC115, ) | Innovens Pro MCA - kaskady | nz | 411.46
RG.0822kW.2053 |  | System kaskadowy 10 kotłów (2xMC45, 5xMC90, 3xMC115, ) | Innovens Pro MCA - kaskady | nz | 411.06
RG.0823kW.3025 |  | System kaskadowy 10 kotłów (3xMC45, 2xMC90, 5xMC115, ) | Innovens Pro MCA - kaskady | nz | 411.26
RG.0823kW.3106 |  | System kaskadowy 10 kotłów (3xMC45, 1xMC65, 6xMC115, ) | Innovens Pro MCA - kaskady | nz | 411.46
RG.0825kW.0144 |  | System kaskadowy 9 kotłów (1xMC65, 4xMC90, 4xMC115, ) | Innovens Pro MCA - kaskady | nz | 404.5
RG.0825kW.0225 |  | System kaskadowy 9 kotłów (2xMC65, 2xMC90, 5xMC115, ) | Innovens Pro MCA - kaskady | nz | 404.7
RG.0825kW.0306 |  | System kaskadowy 9 kotłów (3xMC65, 6xMC115, ) | Innovens Pro MCA - kaskady | nz | 404.9
RG.0826kW.0063 |  | System kaskadowy 9 kotłów (6xMC90, 3xMC115, ) | Innovens Pro MCA - kaskady | nz | 404.3
RG.0827kW.1035 |  | System kaskadowy 9 kotłów (1xMC45, 3xMC90, 5xMC115, ) | Innovens Pro MCA - kaskady | nz | 404.5
RG.0827kW.1116 |  | System kaskadowy 9 kotłów (1xMC45, 1xMC65, 1xMC90, 6xMC115, ) | Innovens Pro MCA - kaskady | nz | 404.7
RG.0829kW.2007 |  | System kaskadowy 9 kotłów (2xMC45, 7xMC115, ) | Innovens Pro MCA - kaskady | nz | 404.7
RG.0833kW.0017 |  | System kaskadowy 8 kotłów (1xMC90, 7xMC115, ) | Innovens Pro MCA - kaskady | nz | 343.54
RG.0840kW.0343 |  | System kaskadowy 10 kotłów (3xMC65, 4xMC90, 3xMC115, ) | Innovens Pro MCA - kaskady | nz | 411.26
RG.0840kW.0424 |  | System kaskadowy 10 kotłów (4xMC65, 2xMC90, 4xMC115, ) | Innovens Pro MCA - kaskady | nz | 411.46
RG.0840kW.0505 |  | System kaskadowy 10 kotłów (5xMC65, 5xMC115, ) | Innovens Pro MCA - kaskady | nz | 411.66
RG.0841kW.0181 |  | System kaskadowy 10 kotłów (1xMC65, 8xMC90, 1xMC115, ) | Innovens Pro MCA - kaskady | nz | 410.86
RG.0841kW.0262 |  | System kaskadowy 10 kotłów (2xMC65, 6xMC90, 2xMC115, ) | Innovens Pro MCA - kaskady | nz | 411.06
RG.0842kW.00100 |  | System kaskadowy 10 kotłów (10xMC90, ) | Innovens Pro MCA - kaskady | nz | 410.66
RG.0842kW.1234 |  | System kaskadowy 10 kotłów (1xMC45, 2xMC65, 3xMC90, 4xMC115, ) | Innovens Pro MCA - kaskady | nz | 411.26
RG.0842kW.1315 |  | System kaskadowy 10 kotłów (1xMC45, 3xMC65, 1xMC90, 5xMC115, ) | Innovens Pro MCA - kaskady | nz | 411.46
RG.0843kW.1072 |  | System kaskadowy 10 kotłów (1xMC45, 7xMC90, 2xMC115, ) | Innovens Pro MCA - kaskady | nz | 410.86
RG.0843kW.1153 |  | System kaskadowy 10 kotłów (1xMC45, 1xMC65, 5xMC90, 3xMC115, ) | Innovens Pro MCA - kaskady | nz | 411.06
RG.0844kW.2044 |  | System kaskadowy 10 kotłów (2xMC45, 4xMC90, 4xMC115, ) | Innovens Pro MCA - kaskady | nz | 411.06
RG.0844kW.2125 |  | System kaskadowy 10 kotłów (2xMC45, 1xMC65, 2xMC90, 5xMC115, ) | Innovens Pro MCA - kaskady | nz | 411.26
RG.0844kW.2206 |  | System kaskadowy 10 kotłów (2xMC45, 2xMC65, 6xMC115, ) | Innovens Pro MCA - kaskady | nz | 411.46
RG.0846kW.3016 |  | System kaskadowy 10 kotłów (3xMC45, 1xMC90, 6xMC115, ) | Innovens Pro MCA - kaskady | nz | 411.26
RG.0848kW.0135 |  | System kaskadowy 9 kotłów (1xMC65, 3xMC90, 5xMC115, ) | Innovens Pro MCA - kaskady | nz | 404.5
RG.0848kW.0216 |  | System kaskadowy 9 kotłów (2xMC65, 1xMC90, 6xMC115, ) | Innovens Pro MCA - kaskady | nz | 404.7
RG.0849kW.0054 |  | System kaskadowy 9 kotłów (5xMC90, 4xMC115, ) | Innovens Pro MCA - kaskady | nz | 404.3
RG.0850kW.1026 |  | System kaskadowy 9 kotłów (1xMC45, 2xMC90, 6xMC115, ) | Innovens Pro MCA - kaskady | nz | 404.5
RG.0850kW.1107 |  | System kaskadowy 9 kotłów (1xMC45, 1xMC65, 7xMC115, ) | Innovens Pro MCA - kaskady | nz | 404.7
RG.0856kW.0008 |  | System kaskadowy 8 kotłów (8xMC115, ) | Innovens Pro MCA - kaskady | nz | 343.54
RG.0863kW.0334 |  | System kaskadowy 10 kotłów (3xMC65, 3xMC90, 4xMC115, ) | Innovens Pro MCA - kaskady | nz | 411.26
RG.0863kW.0415 |  | System kaskadowy 10 kotłów (4xMC65, 1xMC90, 5xMC115, ) | Innovens Pro MCA - kaskady | nz | 411.46
RG.0864kW.0091 |  | System kaskadowy 10 kotłów (9xMC90, 1xMC115, ) | Innovens Pro MCA - kaskady | nz | 410.66
RG.0864kW.0172 |  | System kaskadowy 10 kotłów (1xMC65, 7xMC90, 2xMC115, ) | Innovens Pro MCA - kaskady | nz | 410.86
RG.0864kW.0253 |  | System kaskadowy 10 kotłów (2xMC65, 5xMC90, 3xMC115, ) | Innovens Pro MCA - kaskady | nz | 411.06
RG.0865kW.1144 |  | System kaskadowy 10 kotłów (1xMC45, 1xMC65, 4xMC90, 4xMC115, ) | Innovens Pro MCA - kaskady | nz | 411.06
RG.0865kW.1225 |  | System kaskadowy 10 kotłów (1xMC45, 2xMC65, 2xMC90, 5xMC115, ) | Innovens Pro MCA - kaskady | nz | 411.26
RG.0865kW.1306 |  | System kaskadowy 10 kotłów (1xMC45, 3xMC65, 6xMC115, ) | Innovens Pro MCA - kaskady | nz | 411.46
RG.0866kW.1063 |  | System kaskadowy 10 kotłów (1xMC45, 6xMC90, 3xMC115, ) | Innovens Pro MCA - kaskady | nz | 410.86
RG.0867kW.2035 |  | System kaskadowy 10 kotłów (2xMC45, 3xMC90, 5xMC115, ) | Innovens Pro MCA - kaskady | nz | 411.06
RG.0867kW.2116 |  | System kaskadowy 10 kotłów (2xMC45, 1xMC65, 1xMC90, 6xMC115, ) | Innovens Pro MCA - kaskady | nz | 411.26
RG.0869kW.3007 |  | System kaskadowy 10 kotłów (3xMC45, 7xMC115, ) | Innovens Pro MCA - kaskady | nz | 411.26
RG.0871kW.0045 |  | System kaskadowy 9 kotłów (4xMC90, 5xMC115, ) | Innovens Pro MCA - kaskady | nz | 404.3
RG.0871kW.0126 |  | System kaskadowy 9 kotłów (1xMC65, 2xMC90, 6xMC115, ) | Innovens Pro MCA - kaskady | nz | 404.5
RG.0871kW.0207 |  | System kaskadowy 9 kotłów (2xMC65, 7xMC115, ) | Innovens Pro MCA - kaskady | nz | 404.7
RG.0873kW.1017 |  | System kaskadowy 9 kotłów (1xMC45, 1xMC90, 7xMC115, ) | Innovens Pro MCA - kaskady | nz | 404.5
RG.0886kW.0244 |  | System kaskadowy 10 kotłów (2xMC65, 4xMC90, 4xMC115, ) | Innovens Pro MCA - kaskady | nz | 411.06
RG.0886kW.0325 |  | System kaskadowy 10 kotłów (3xMC65, 2xMC90, 5xMC115, ) | Innovens Pro MCA - kaskady | nz | 411.26
RG.0886kW.0406 |  | System kaskadowy 10 kotłów (4xMC65, 6xMC115, ) | Innovens Pro MCA - kaskady | nz | 411.46
RG.0887kW.0082 |  | System kaskadowy 10 kotłów (8xMC90, 2xMC115, ) | Innovens Pro MCA - kaskady | nz | 410.66
RG.0887kW.0163 |  | System kaskadowy 10 kotłów (1xMC65, 6xMC90, 3xMC115, ) | Innovens Pro MCA - kaskady | nz | 410.86
RG.0888kW.00006 |  | RG/6xMCA160 System kaskadowy/montaż "plecami" do siebie | Innovens Pro MCA - kaskady | nz | 192.62
RG.0888kW.1135 |  | System kaskadowy 10 kotłów (1xMC45, 1xMC65, 3xMC90, 5xMC115, ) | Innovens Pro MCA - kaskady | nz | 411.06
RG.0888kW.1216 |  | System kaskadowy 10 kotłów (1xMC45, 2xMC65, 1xMC90, 6xMC115, ) | Innovens Pro MCA - kaskady | nz | 411.26
RG.0889kW.1054 |  | System kaskadowy 10 kotłów (1xMC45, 5xMC90, 4xMC115, ) | Innovens Pro MCA - kaskady | nz | 410.86
RG.0890kW.2026 |  | System kaskadowy 10 kotłów (2xMC45, 2xMC90, 6xMC115, ) | Innovens Pro MCA - kaskady | nz | 411.06
RG.0890kW.2107 |  | System kaskadowy 10 kotłów (2xMC45, 1xMC65, 7xMC115, ) | Innovens Pro MCA - kaskady | nz | 411.26
RG.0894kW.0036 |  | System kaskadowy 9 kotłów (3xMC90, 6xMC115, ) | Innovens Pro MCA - kaskady | nz | 404.3
RG.0894kW.0117 |  | System kaskadowy 9 kotłów (1xMC65, 1xMC90, 7xMC115, ) | Innovens Pro MCA - kaskady | nz | 404.5
RG.0896kW.1008 |  | System kaskadowy 9 kotłów (1xMC45, 8xMC115, ) | Innovens Pro MCA - kaskady | nz | 404.5
RG.0909kW.0235 |  | System kaskadowy 10 kotłów (2xMC65, 3xMC90, 5xMC115, ) | Innovens Pro MCA - kaskady | nz | 411.06
RG.0909kW.0316 |  | System kaskadowy 10 kotłów (3xMC65, 1xMC90, 6xMC115, ) | Innovens Pro MCA - kaskady | nz | 411.26
RG.0910kW.0073 |  | System kaskadowy 10 kotłów (7xMC90, 3xMC115, ) | Innovens Pro MCA - kaskady | nz | 410.66
RG.0910kW.0154 |  | System kaskadowy 10 kotłów (1xMC65, 5xMC90, 4xMC115, ) | Innovens Pro MCA - kaskady | nz | 410.86
RG.0911kW.1045 |  | System kaskadowy 10 kotłów (1xMC45, 4xMC90, 5xMC115, ) | Innovens Pro MCA - kaskady | nz | 410.86
RG.0911kW.1126 |  | System kaskadowy 10 kotłów (1xMC45, 1xMC65, 2xMC90, 6xMC115, ) | Innovens Pro MCA - kaskady | nz | 411.06
RG.0911kW.1207 |  | System kaskadowy 10 kotłów (1xMC45, 2xMC65, 7xMC115, ) | Innovens Pro MCA - kaskady | nz | 411.26
RG.0913kW.2017 |  | System kaskadowy 10 kotłów (2xMC45, 1xMC90, 7xMC115, ) | Innovens Pro MCA - kaskady | nz | 411.06
RG.0917kW.0027 |  | System kaskadowy 9 kotłów (2xMC90, 7xMC115, ) | Innovens Pro MCA - kaskady | nz | 404.3
RG.0917kW.0108 |  | System kaskadowy 9 kotłów (1xMC65, 8xMC115, ) | Innovens Pro MCA - kaskady | nz | 404.5
RG.0932kW.0145 |  | System kaskadowy 10 kotłów (1xMC65, 4xMC90, 5xMC115, ) | Innovens Pro MCA - kaskady | nz | 410.86
RG.0932kW.0226 |  | System kaskadowy 10 kotłów (2xMC65, 2xMC90, 6xMC115, ) | Innovens Pro MCA - kaskady | nz | 411.06
RG.0932kW.0307 |  | System kaskadowy 10 kotłów (3xMC65, 7xMC115, ) | Innovens Pro MCA - kaskady | nz | 411.26
RG.0933kW.0064 |  | System kaskadowy 10 kotłów (6xMC90, 4xMC115, ) | Innovens Pro MCA - kaskady | nz | 410.66
RG.0934kW.1036 |  | System kaskadowy 10 kotłów (1xMC45, 3xMC90, 6xMC115, ) | Innovens Pro MCA - kaskady | nz | 410.86
RG.0934kW.1117 |  | System kaskadowy 10 kotłów (1xMC45, 1xMC65, 1xMC90, 7xMC115, ) | Innovens Pro MCA - kaskady | nz | 411.06
RG.0936kW.2008 |  | System kaskadowy 10 kotłów (2xMC45, 8xMC115, ) | Innovens Pro MCA - kaskady | nz | 411.06
RG.0940kW.0018 |  | System kaskadowy 9 kotłów (1xMC90, 8xMC115, ) | Innovens Pro MCA - kaskady | nz | 404.3
RG.0955kW.0136 |  | System kaskadowy 10 kotłów (1xMC65, 3xMC90, 6xMC115, ) | Innovens Pro MCA - kaskady | nz | 410.86
RG.0955kW.0217 |  | System kaskadowy 10 kotłów (2xMC65, 1xMC90, 7xMC115, ) | Innovens Pro MCA - kaskady | nz | 411.06
RG.0956kW.0055 |  | System kaskadowy 10 kotłów (5xMC90, 5xMC115, ) | Innovens Pro MCA - kaskady | nz | 410.66
RG.0957kW.1027 |  | System kaskadowy 10 kotłów (1xMC45, 2xMC90, 7xMC115, ) | Innovens Pro MCA - kaskady | nz | 410.86
RG.0957kW.1108 |  | System kaskadowy 10 kotłów (1xMC45, 1xMC65, 8xMC115, ) | Innovens Pro MCA - kaskady | nz | 411.06
RG.0963kW.0009 |  | System kaskadowy 9 kotłów (9xMC115, ) | Innovens Pro MCA - kaskady | nz | 404.3
RG.0978kW.0046 |  | System kaskadowy 10 kotłów (4xMC90, 6xMC115, ) | Innovens Pro MCA - kaskady | nz | 410.66
RG.0978kW.0127 |  | System kaskadowy 10 kotłów (1xMC65, 2xMC90, 7xMC115, ) | Innovens Pro MCA - kaskady | nz | 410.86
RG.0978kW.0208 |  | System kaskadowy 10 kotłów (2xMC65, 8xMC115, ) | Innovens Pro MCA - kaskady | nz | 411.06
RG.0980kW.1018 |  | System kaskadowy 10 kotłów (1xMC45, 1xMC90, 8xMC115, ) | Innovens Pro MCA - kaskady | nz | 410.86
RG.1001kW.0037 |  | System kaskadowy 10 kotłów (3xMC90, 7xMC115, ) | Innovens Pro MCA - kaskady | nz | 410.66
RG.1001kW.0118 |  | System kaskadowy 10 kotłów (1xMC65, 1xMC90, 8xMC115, ) | Innovens Pro MCA - kaskady | nz | 410.86
RG.1003kW.1009 |  | System kaskadowy 10 kotłów (1xMC45, 9xMC115, ) | Innovens Pro MCA - kaskady | nz | 410.86
RG.1024kW.0028 |  | System kaskadowy 10 kotłów (2xMC90, 8xMC115, ) | Innovens Pro MCA - kaskady | nz | 410.66
RG.1024kW.0109 |  | System kaskadowy 10 kotłów (1xMC65, 9xMC115, ) | Innovens Pro MCA - kaskady | nz | 410.86
RG.1036kW.00007 |  | RG/7xMCA160 System kaskadowy/montaż "plecami" do siebie | Innovens Pro MCA - kaskady | nz | 222.72
RG.1047kW.0019 |  | System kaskadowy 10 kotłów (1xMC90, 9xMC115, ) | Innovens Pro MCA - kaskady | nz | 410.66
RG.1070kW.00010 |  | System kaskadowy 10 kotłów (10xMC115, ) | Innovens Pro MCA - kaskady | nz | 410.66
RG.1184kW.00008 |  | RG/8xMCA160 System kaskadowy/montaż "plecami" do siebie | Innovens Pro MCA - kaskady | nz | 228.92
S100250 | DY868 | SPS Rozdzielacz alternatywny spalinowy ø60/100 na ø80/80 | Systemy spalinowe | 202 | 0.41 |  | 8713809002664 | 300 | 155 | 140
S100265 |  | Zestaw króćców do ramy dystansowej 15/22mm | Wyposażenie dodatkowe | 343 | 0.5 |  | 8713809002725 | 835 | 150 | 150
S100310 | HR43 | Termostat spalin | Wyposażenie dodatkowe | 218 | 0.1 |  | 3661238369931 | 180 | 130 | 30
S100325 | GV14 | Moduł komunikacyjny IF-01/IniControl | Wyposażenie dodatkowe | 530 | 0.2 |  | 8713809207304 | 100 | 150 | 125
S100389 |  | Zestaw przezbrojeniowy na propan do MCR/II 34/39 | Części zamienne | 322 | 0.6 |  | 8713809003432 | 300 | 160 | 140
S100465 | HR38 | Redukcja alternatywna ø80/125 | Systemy spalinowe | 192 | 0.25 |  | 3661238369917 | 190 | 190 | 130
S100676 | HR42 | Osłona maskująca połączeń | Wyposażenie dodatkowe | 177 | 1.5 |  | 3661238369924 | 435 | 360 | 195
S100762 | DY906 | SPS Rozdzielacz alternatywny ø80/125 na ø80/80 | Systemy spalinowe | 273 | 0.3 |  | 8713809218959 | 300 | 155 | 140
S100934 | HR41 | Zestaw króćców do ramy dystansowej | Wyposażenie dodatkowe | 570 | 0.5 |  | 3661238368231
s100947 | HG86 | Anoda ACI do BIC-CS | Wyposażenie dodatkowe | 690 | 0.7
S101006 | HG96 | Rama montażowa do MCR II BIC | Wyposażenie dodatkowe | 870 | 5.5 |  | 3661238361744 | 1100 | 630 | 230
S101205 | HR52 | Osłona połączeń do MCA BIC | Wyposażenie dodatkowe | 281 | 1.5 |  | 3661238377547 | 610 | 380 | 175
s101232 | HR53 | Termostat spalin do MCA 25/28 BIC | Wyposażenie dodatkowe | 208 | 0.1 |  | 3661238377554 | 200 | 120 | 30
S101439 |  | Zawór systemowy do połączenia z kotłem 2-funkcyjnym | Części zamienne | 790 | 1 |  | 8713809229429 | 200 | 130 | 140
S101463 | HC245 | Wieszak adaptacyjny do kaskad mieszanych kotłów MCA - MC (LV, RG) | Wyposażenie dodatkowe | 239 | 1.6 |  | 3661238420113 | 560 | 290 | 10
S101477 | HC258 | Moduł ścienny do sterowania pompą elektroniczną | Wyposażenie dodatkowe | 530 | 0.6 |  | 3661238508415 | 230 | 120 | 105
S101539 | HC242 | Pokrywa armatury podłączeniowej (nie do HC 137,139) | Części zamienne | usuwamy | 2 |  | 3661238420090 | 515 | 390 | 260
S101614 |  | Pompa kotłowa modulowana z przyłączami i okablowaniem do MCA PRO 45, 65 (EEI<0,23) | Wyposażenie dodatkowe | 1640 | 3.4 |  | 8713809243432 | 300 | 155 | 145
S101626 | DY907 | Rozdzielacz spalinowy alternatywny ø100/150 na ø100/100 | Wyposażenie dodatkowe | 322 | 1.6 |  | 3661238420106 | 320 | 210 | 260
S101635 |  | SCU-X03 Moduł do sterowania modulowanych pomp kotłowych | Wyposażenie dodatkowe | 490 | 0.3 |  | 8713809243494 | 145 | 145 | 130
S101645 | HC139A | Armatura podłączeniowa kotła pod izolację skrzynkową do MCA PRO 45-115 | Wyposażenie dodatkowe | 1490 | 5.9 |  | 8713809243524 | 318 | 310 | 145
S101655 | HC255 | Filtr gazu DN50 | Wyposażenie dodatkowe | 2140 | 4.9 |  | 8713809234331 | 465 | 280 | 230
S101656 |  | Filtr gazu DN65 | Wyposażenie dodatkowe | 2380 | 7 |  | 8713809243586 | 310 | 230 | 220
S101688 | HR68 | Redukcja spalinowa alternatywna ø60/100 na ø80/125 do MCR3 PLUS | Systemy spalinowe | 101 | 0.2 |  | 8713809243722 | 175 | 180 | 130
S101693 |  | Zawór przełączający c.o./c.w.u. + płytka sterująca do MCR3 PLUS 24S 35S | Wyposażenie dodatkowe | 800 | 1.75 |  | 8713809260835 | 130 | 95 | 65
S101693A |  | Płytka sterująca zaworem 3-drogowym c.o./c.w.u. (dla obcego zaworu) | Wyposażenie dodatkowe | 430 | 0.6 |  | 5902115442506
S101711 | HR70 | Rozdzielacz spalinowy alternatywny ø60/100 na ø80/80 do MCR3 PLUS | Systemy spalinowe | 111 | 0.2 |  | 8713809243753 | 240 | 180 | 100
S101724 |  | Kontrola szczelności do C 330-650 | Wyposażenie dodatkowe | 660 | 0.3 |  | 8713809259433 | 140 | 70 | 110
S101776 |  | Drugi powrót do C 330-280 | Wyposażenie dodatkowe | 1640 | 0.1 |  | 8713809259358 | 1000 | 310 | 310
S101777 |  | Drugi powrót do C 330-350 | Wyposażenie dodatkowe | 1650 | 8.8 |  | 8713809259365 | 640 | 260 | 380
S101778 |  | Drugi powrót do C 330-430 | Wyposażenie dodatkowe | 1810 | 12 |  | 8713809259372 | 1000 | 310 | 310
S101779 |  | Drugi powrót do C 330-500 | Wyposażenie dodatkowe | 1900 | 12 |  | 8713809259389 | 1000 | 310 | 310
S101780 |  | Drugi powrót do C 330-570 | Wyposażenie dodatkowe | 1930 | 12.5 |  | 8713809259396 | 1000 | 310 | 310
S101781 |  | Drugi powrót do C 330-650 ECO (1) | Wyposażenie dodatkowe | 1930 | 12.5 |  | 8713809259402 | 1000 | 310 | 310
S101784 |  | Czujnik minimalnego ciśnienia wody | Wyposażenie dodatkowe | 980 | 0.2 |  | 8713809259419 | 105 | 100 | 40
S101805 |  | Presostat ciśnienia minimalnego gazu do C330-650 | Wyposażenie dodatkowe | 460 | 0.2 |  | 8713809259440 | 140 | 70 | 115
S103023 |  | Termostat spalin | Wyposażenie dodatkowe | 322 | 0.1 |  | 8713809259464 | 220 | 190 | 30
S103055 |  | SCU-S05 Moduł do podłączenia zewnętrznych zabezpieczeń | Wyposażenie dodatkowe | 890 | 0.5 |  | 8713809258078 | 310 | 160 | 145
S103118 |  | Zestaw łącznika spalin dla 2x C 330 ECO | Wyposażenie dodatkowe | nz | 32.6 |  | 8713809258306 | 1200 | 800 | 740
S103128 |  | Kolektor doprowadzenia powietrza | Wyposażenie dodatkowe | nz | 7.8 |  | 8713809258313 | 810 | 410 | 520
S103293 | AD289 | iSense Termostat pokojowy modulujący programowalny przewodowy | Wyposażenie dodatkowe | 620 | 0.3 |  | 3661238549531 | 148 | 100 | 52
S103295 | AD288 | iSense Radio Termostat pokojowy modulujący programowalny bezprzewodowy | Wyposażenie dodatkowe | 1420 | 0.6 |  | 3661238549524 | 105 | 100 | 100
S103303 | AD290 | cMix Regulator dla dwóch obiegów grzewczych | Wyposażenie dodatkowe | 1270 | 1.73 |  | 3661238549517 | 420 | 305 | 85
S103305 |  | Kontrola szczelności do C330-280 do 570 | Wyposażenie dodatkowe | 530 | 0.2 |  | 8713809259426 | 105 | 100 | 70
S103306 |  | Presostat ciśnienia minimalnego gazu do C330-650 | Wyposażenie dodatkowe | 385 | 0.2 |  | 8713809259563 | 105 | 100 | 70
S103333 |  | Neutralizator kondensatu do kotłów o mocy do 1300 kW | Wyposażenie dodatkowe | 4330 | 13.6 |  | 8713809259471 | 1100 | 175 | 200
S103345 | HC261 | Zestaw przeciwkołnierzy do filtra gazu DN50 | Wyposażenie dodatkowe | 420 | 5.8 |  | 8713809280932 | 320 | 320 | 165
S103361 | HG76 | Osłona maskująca połączeń | Wyposażenie dodatkowe | 166 | 0.8 |  | 8713809260972 | 370 | 370 | 150
S62752 |  | Zawór gazowy kątowy do MCR/II | Wyposażenie dodatkowe | 104 | 0.3 |  | 8713809022136 | 14 | 11 | 7
S63113 |  | Zawór przełączający c.o./c.w.u. do MCR/II 24 S | Wyposażenie dodatkowe | 690 | 1.5 |  | 8713809022631 | 142 | 142 | 115
SE_0520_D_1 |  | Mikrozestaw PV 0,52 kWp, 2 panele | Zestawy fotowoltaiczne | nz | 15 | 0.52
SE_1040_D_1 |  | Mikrozestaw PV 1,04 kWp, 4 panele | Zestawy fotowoltaiczne | nz | 35 | 1.04
SE_2080_B_1 |  | Inisol POWER SET 8K-2,08 kWp Zestaw fotowoltaiczny na dach pochyły, blachodachówka, inwerter 1-f | Zestawy fotowoltaiczne | nz | 275 |  |  | 120 | 80 | 165
SE_2080_D_1 |  | Inisol POWER SET 8K-2,08 kWp Zestaw fotowoltaiczny na dach pochyły, dachówka ceramiczna, inw. 1-f | Zestawy fotowoltaiczne | nz | 275 |  |  | 120 | 80 | 165
SE_2080_T_1 |  | Inisol POWER SET 8K-2,08 kWp Zestaw fotowoltaiczny na dach pochyły, blacha trapezowa, inwerter 1-f | Zestawy fotowoltaiczne | nz | 275 |  |  | 120 | 80 | 165
SE_3120_B_1 |  | Inisol POWER SET 12K-3,12 kWp Zestaw fotowoltaiczny na dach pochyły, blachodachówka, inwerter 1-f | Zestawy fotowoltaiczne | nz | 375 |  |  | 120 | 80 | 165
SE_3120_B_3 |  | Inisol POWER SET 12K-3,12 kWp Zestaw fotowoltaiczny na dach pochyły, blachodachówka, inwerter 3-f | Zestawy fotowoltaiczne | nz | 375 |  |  | 120 | 80 | 165
SE_3120_D_1 |  | Inisol POWER SET 12K-3,12 kWp Zestaw fotowoltaiczny na dach pochyły, dachówka ceramiczna, inw. 1-f | Zestawy fotowoltaiczne | nz | 375 |  |  | 120 | 80 | 165
SE_3120_D_3 |  | Inisol POWER SET 12K-3,12 kWp Zestaw fotowoltaiczny na dach pochyły, dachówka ceramiczna, inw. 3-f | Zestawy fotowoltaiczne | nz | 375 |  |  | 120 | 80 | 165
SE_3120_T_1 |  | Inisol POWER SET 12K-3,12 kWp Zestaw fotowoltaiczny na dach pochyły, blacha trapezowa, inwerter 1-f | Zestawy fotowoltaiczne | nz | 375 |  |  | 120 | 80 | 165
SE_3120_T_3 |  | Inisol POWER SET 12K-3,12 kWp Zestaw fotowoltaiczny na dach pochyły, blacha trapezowa, inwerter 3-f | Zestawy fotowoltaiczne | nz | 375 |  |  | 120 | 80 | 165
SE_4160_B_3 |  | Inisol POWER SET 16K-4,16 kWp Zestaw fotowoltaiczny na dach pochyły, blachodachówka, inwerter 3-f | Zestawy fotowoltaiczne | nz | 475 |  |  | 120 | 80 | 165
SE_4160_D_3 |  | Inisol POWER SET 16K-4,16 kWp Zestaw fotowoltaiczny na dach pochyły, dachówka ceramiczna, inw. 3-f | Zestawy fotowoltaiczne | nz | 475 |  |  | 120 | 80 | 165
SE_4160_T_3 |  | Inisol POWER SET 16K-4,16 kWp Zestaw fotowoltaiczny na dach pochyły, blacha trapezowa, inwerter 3-f | Zestawy fotowoltaiczne | nz | 475 |  |  | 120 | 80 | 165
SE_5200_B_3 |  | Inisol POWER SET 20K-5,2 kWp Zestaw fotowoltaiczny na dach pochyły, blachodachówka, inwerter 3-f | Zestawy fotowoltaiczne | nz | 575 |  |  | 120 | 80 | 165
SE_5200_D_3 |  | Inisol POWER SET 20K-5,2 kWp Zestaw fotowoltaiczny na dach pochyły, dachówka ceramiczna, inw. 3-f | Zestawy fotowoltaiczne | nz | 575 |  |  | 120 | 80 | 165
SE_5200_T_3 |  | Inisol POWER SET 20K-5,2 kWp Zestaw fotowoltaiczny na dach pochyły, blacha trapezowa, inwerter 3-f | Zestawy fotowoltaiczne | nz | 575 |  |  | 120 | 80 | 165
Note on A431: Wycof IX.2017
Note on A432: Wycof IX.2017
Note on A501: Indeksy GTUC z korpusem zmontowanym
Note on A1299: Tomasz Popiel: wycofany, ma zamiennik 720364401
Note on A2508: wycof
Note on A2534: Tomasz Popiel: Indeks już nieaktywny

## Indeksy wycofane
Indeks | Pakiet | NAZWA | Grupa produktowa | Cena 2018
100007796 | EC340 | Dietrisol Trio DT 250 Podgrzewacz solarny c.w.u. | Dietrisol Trio | wycofany
100008019 |  | FWS 750 ET Podgrzewacz solarny do natychmiastowego wytwarzania c.w.u. | Podgrzewacze FWS | wycofany
100009226 | EA83 | BA 150 Podgrzewacz c.w.u. | Podgrzewacze BA | wycofany
100012534 | EH113 | Grzałka odpływu kondensatu | Wyposażenie dodatkowe | wycofany
100017466 |  | FWS 1500 Podgrzewacz solarny do natychmiastowego wytwarzania c.w.u. | Podgrzewacze FWS | wycofany
1429H |  | Uszczelka pod kołnierz specjalny pogrzewaczy BH i BH/2 | Wyposażenie dodatkowe | Zastąpiony przez: 01429H
5619H |  | Kołnierz specjalny do montażu grzałek EKH w dolnej strefie podgrzewaczy BH i BH/2 | Wyposażenie dodatkowe | Zastąpiony przez: 05619H
6210H |  | Nóżki regulowane do pogrzewaczy BH i BH/2 (4 szt.) | Wyposażenie dodatkowe | Zastąpiony przez: 06210H
6597H |  | Termometr do pogrzewaczy BH i BH/2 | Wyposażenie dodatkowe | Zastąpiony przez: 06597H
7212830 | ER144P | Zestaw montażowy na dach pochyły z pokryciem nieceramicznym - baza dla 1 kolektora | Systemy solarne - akcesoria | wycofany
7212835 | ER835P | Zestaw montażowy na dach pochyły z pokryciem blaszanym - baza dla 2 kolektorów | Systemy solarne - akcesoria | wycofany
7212839 | ER839P | Zestaw montażowy na dach pochyły z pokryciem ceramicznym – baza dla 1 kolektora | Systemy solarne - akcesoria | wycofany
7212847 | ER847P | Zestaw montażowy na dach pochyły z pokryciem ceramicznym - rozbudowa o 1 kolektor | Systemy solarne - akcesoria | wycofany
7212851 | ER851P | Zestaw montażowy na dach pochyły z pokryciem nieceramicznym - rozbudowa o 1 kolektor | Systemy solarne - akcesoria | wycofany
7213083 | ER165P | Zestaw montażowy na dach płaski/taras - baza dla 1 kolektora | Systemy solarne - akcesoria | wycofany
7213084 | ER084P | Zestaw montażowy na dach płaski/taras - baza dla 2 kolektorów | Systemy solarne - akcesoria | wycofany
7213085 | ER085P | Zestaw montażowy na dach płaski/taras - rozbudowa o 1 kolektor | Systemy solarne - akcesoria | wycofany
721749401 |  | ZENA MS 24 MI PLUS Kocioł gazowy niskotemperaturowy wiszący 2-f | ZENA | wycofany
7502420 | ER420P | C250V PL Kolektor solarny płaski | Systemy solarne - C250V PL | wycofany
7502437 | ER437P | Zestaw montażowy na dach pochyły z pokryciem ceramicznym - baza dla 2 kolektorów | Systemy solarne - akcesoria | wycofany
751KPT |  | Inisol Uno E 1K-2,5 Zestaw solarny ze wsparciem elektrycznym na dach płaski/taras | Systemy solarne - Zestawy C250V | wycofany
751KSPC |  | Inisol Uno E 1K-2,5 Zestaw solarny ze wsparciem elektrycznym na dach pochyły pokrycie ceramiczne | Systemy solarne - Zestawy C250V | wycofany
751KSPNC |  | Inisol Uno E 1K-2,5 Zestaw solarny ze wsparciem elektrycznym na dach pochyły pokrycie nieceramiczne | Systemy solarne - Zestawy C250V | wycofany
752KPT |  | Inisol Uno E 2K-5 Zestaw solarny ze wsparciem elektrycznym na dach płaski/taras | Systemy solarne - Zestawy C250V | wycofany
752KSPC |  | Inisol Uno E 2K-5 Zestaw solarny ze wsparciem elektrycznym na dach pochyły pokrycie ceramiczne | Systemy solarne - Zestawy C250V | wycofany
752KSPNC |  | Inisol Uno E 2K-5 Zestaw solarny ze wsparciem elektrycznym na dach pochyły pokrycie nieceramiczne | Systemy solarne - Zestawy C250V | wycofany
753KPT |  | Inisol Uno E 3K-7,5 Zestaw solarny ze wsparciem elektrycznym na dach płaski/taras | Systemy solarne - Zestawy C250V | wycofany
753KSPC |  | Inisol Uno E 3K-7,5 Zestaw solarny ze wsparciem elektrycznym na dach pochyły pokrycie ceramiczne | Systemy solarne - Zestawy C250V | wycofany
753KSPNC |  | Inisol Uno E 3K-7,5 Zestaw solarny ze wsparciem elektrycznym na dach pochyły pokrycie nieceramiczne | Systemy solarne - Zestawy C250V | wycofany
75E201P |  | Inisol Uno E 200-2,5 Zestaw solarny ze wsparciem elektrycznym na dach płaski/taras | Systemy solarne - Zestawy C250V | wycofany
75E201SPC |  | Inisol Uno E 200-2,5 Zestaw solarny ze wsparciem elektrycznym na dach pochyły pokrycie ceramiczne | Systemy solarne - Zestawy C250V | wycofany
75E201SPNC |  | Inisol Uno E 200-2,5 Zestaw solarny ze wsparciem elektrycznym na dach pochyły pokrycie nieceramiczne | Systemy solarne - Zestawy C250V | wycofany
75E302P |  | Inisol Uno E 300-5 Zestaw solarny ze wsparciem elektrycznym na dach płaski/taras | Systemy solarne - Zestawy C250V | wycofany
75E302SPC |  | Inisol Uno E 300-5 Zestaw solarny ze wsparciem elektrycznym na dach pochyły pokrycie ceramiczne | Systemy solarne - Zestawy C250V | wycofany
75E302SPNC |  | Inisol Uno E 300-5 Zestaw solarny ze wsparciem elektrycznym na dach pochyły pokrycie nieceramiczne | Systemy solarne - Zestawy C250V | wycofany
75E403P |  | Inisol Uno E 400-7,5 Zestaw solarny ze wsparciem elektrycznym na dach płaski/taras | Systemy solarne - Zestawy C250V | wycofany
75E403SPC |  | Inisol Uno E 400-7,5 Zestaw solarny ze wsparciem elektrycznym na dach pochyły pokrycie ceramiczne | Systemy solarne - Zestawy C250V | wycofany
75E403SPNC |  | Inisol Uno E 400-7,5 Zestaw solarny ze wsparciem elektrycznym na dach pochyły pokrycie nieceramiczne | Systemy solarne - Zestawy C250V | wycofany
75S201P |  | Inisol Uno 200-2,5 Zestaw solarny ze wsparciem hydraulicznym na dach płaski/taras | Systemy solarne - Zestawy C250V | wycofany
75S201SPC |  | Inisol Uno 200-2,5 Zestaw solarny ze wsparciem hydraulicznym na dach pochyły pokrycie ceramiczne | Systemy solarne - Zestawy C250V | wycofany
75S201SPNC |  | Inisol Uno 200-2,5 Zestaw solarny ze wsparciem hydraulicznym na dach pochyły pokrycie nieceramiczne | Systemy solarne - Zestawy C250V | wycofany
75S302P |  | Inisol Uno 300-5 Zestaw solarny ze wsparciem hydraulicznym na dach płaski/taras | Systemy solarne - Zestawy C250V | wycofany
75S302SPC |  | Inisol Uno 300-5 Zestaw solarny ze wsparciem hydraulicznym na dach pochyły pokrycie ceramiczne | Systemy solarne - Zestawy C250V | wycofany
75S302SPNC |  | Inisol Uno 300-5 Zestaw solarny ze wsparciem hydraulicznym na dach pochyły pokrycie nieceramiczne | Systemy solarne - Zestawy C250V | wycofany
75S403P |  | Inisol Uno 400-7,5 Zestaw solarny ze wsparciem hydraulicznym na dach płaski/taras | Systemy solarne - Zestawy C250V | wycofany
75S403SPC |  | Inisol Uno 400-7,5 Zestaw solarny ze wsparciem hydraulicznym na dach pochyły pokrycie ceramiczne | Systemy solarne - Zestawy C250V | wycofany
75S403SPNC |  | Inisol Uno 400-7,5 Zestaw solarny ze wsparciem hydraulicznym na dach pochyły pokrycie nieceramiczne | Systemy solarne - Zestawy C250V | wycofany
7600970200ADU |  | Pakiet MCR3 PLUS 35S + SR200 + komin 8m | Pakiety + spalinowe | wycofany
7606000 | EC667 | FWPC 213-100 Stacja przygotowania c.w.u.. | FWPC | wycofany
7606001 | EC668 | FWPC 223-200 Stacja przygotowania c.w.u.. | FWPC | wycofany
7606004 | EC669 | FWPC 429-300 Stacja przygotowania c.w.u.. | FWPC | wycofany
7606006 | EC670 | FWPC 449-400 Stacja przygotowania c.w.u.. | FWPC | wycofany
7606016 | EC671 | FWPC 637-450 Stacja przygotowania c.w.u.. | FWPC | wycofany
7606017 | EC672 | FWPC 849-550 Stacja przygotowania c.w.u.. | FWPC | wycofany
7606018 | EC673 | FWPC 961-650 Stacja przygotowania c.w.u.. | FWPC | wycofany
7606020 | EC674 | FWPC 997-750 Stacja przygotowania c.w.u.. | FWPC | wycofany
7606021 | EC675 | FWPS 235-100 Stacja przygotowania c.w.u.. | FWPS | wycofany
7606023 | EC676 | FWPS 261-200 Stacja przygotowania c.w.u.. | FWPS | wycofany
7606024 | EC677 | FWPS 497-300 Stacja przygotowania c.w.u.. | FWPS | wycofany
7608674 | HR114 | Innovens MCA 25/28 BIC/DIEMATIC iSystem Kocioł gazowy kondensacyjny ze zintegr. podgrz. 40 litrów | Innovens MCA | wycofany
7608674HC |  | Innovens MCA 25/28 BIC/HC/DIEMATIC iSystem Kocioł gazowy kondensacyjny ze zintegr. podgrz. c.w.u. | Innovens MCA | wycofany
7617667 |  | M 201-4X Palnik olejowy jednostopniowy 18-52 kW | Palniki - TD | wycofany
7625452 | HG49 | MCR/II 24/28 BIC Kocioł gazowy kondensacyjny ze zintegrowanym pogrz. c.w.u. warstwowym INOX 40 l | MCR/II | wycofany
7625582100BPP |  | Pakiet MCR3 PLUS 24+BPP 100 | Pakiety | wycofany
7625582100DU |  | Pakiet MCR3 PLUS 24T + SR100 + komin 8m | Pakiety + spalinowe | wycofany
7625582100ISDU |  | Pakiet MCR3 PLUS 24T + SR100 + iSense + komin 8m | Pakiety + spalinowe | wycofany
7625582150BPP |  | Pakiet MCR3 PLUS 24+BPP 150 | Pakiety | wycofany
7625582150DU |  | Pakiet MCR3 PLUS 24T + SR150 + komin 8m | Pakiety + spalinowe | wycofany
7625582150ISDU |  | Pakiet MCR3 PLUS 24T + SR150 + iSense + komin 8m | Pakiety + spalinowe | wycofany
7625582DY |  | Pakiet MCR3 24T + komin 8m | Pakiety + spalinowe | wycofany
7625582ISDY |  | Pakiet MCR3 24T + iSense + komin 8m | Pakiety + spalinowe | wycofany
7625582TWHISDY |  | Pakiet MCR3 24T + Kaliko TWH 300EH + iSense + komin 8m | Pakiety + spalinowe | wycofany
7625583100DU |  | Pakiet MCR3 PLUS 35S + SR100 + komin 8m | Pakiety + spalinowe | wycofany
7625583100ISDU |  | Pakiet MCR3 PLUS 35S + SR100 + iSense + komin 8m | Pakiety + spalinowe | wycofany
7625583150DU |  | Pakiet MCR3 PLUS 35S + SR150 + komin 8m | Pakiety + spalinowe | wycofany
7625583150ISDU |  | Pakiet MCR3 PLUS 35S + SR150 + iSense +komin 8m | Pakiety + spalinowe | wycofany
7625583200ISDU |  | Pakiet MCR3 PLUS 35S + SR200 + iSense + komin 8m | Pakiety + spalinowe | wycofany
7625583DY |  | Pakiet MCR3 35S + komin 8m | Pakiety + spalinowe | wycofany
7625583ISDY |  | Pakiet MCR3 35S + iSense + komin 8m | Pakiety + spalinowe | wycofany
7625583TWHISDY |  | Pakiet MCR3 35S + Kaliko TWH 300EH + iSense + komin 8m | Pakiety + spalinowe | wycofany
7625585DY |  | Pakiet MCR3 24/28 MI + komin 8m | Pakiety + spalinowe | wycofany
7625585ISDY |  | Pakiet MCR3 24/28 MI + iSense + komin 8m | Pakiety + spalinowe | wycofany
7626584 |  | Innovens MCA 15/DIEMATIC iSystem Kocioł gazowy kondensacyjny wiszący | Innovens MCA | wycofany
7626584060 |  | Innovens MCA 15 BS60/DIEMATIC iSystem Kocioł gazowy kondensacyjny z podgrzewaczem c.w.u. wiszącym | Innovens MCA | wycofany
7626584060HC |  | Innovens MCA 15 BS60/DIEMATIC iSystem/HC Kocioł gazowy kondensacyjny z podgrz. c.w.u. wiszącym | Innovens MCA | wycofany
7626584100 |  | Innovens MCA 15 SR100/DIEMATIC iSystem Kocioł gazowy kondensacyjny z podgrzewaczem c.w.u. stojącym | Innovens MCA | wycofany
762658410005PV |  | Pakiet Inisol POWER SET 2K-0,52 kWp + Innovens MCA 15 BS100/DIEMATIC iSystem | Pakiety fotowoltaiczne | wycofany
762658410010PV |  | Pakiet Inisol POWER SET 4K-1,04 kWp + Innovens MCA 15 BS100/DIEMATIC iSystem | Pakiety fotowoltaiczne | wycofany
7626584100HC |  | Innovens MCA 15/SR100/DIEMATIC iSystem/HC Kocioł gazowy kondensacyjny z podgrz. c.w.u. stojącym | Innovens MCA | wycofany
7626584150 |  | Innovens MCA 15 SR150/DIEMATIC iSystem Kocioł gazowy kondensacyjny z podgrzewaczem c.w.u. stojącym | Innovens MCA | wycofany
7626584150HC |  | Innovens MCA 15/SR150/DIEMATIC iSystem/HC Kocioł gazowy kondensacyjny z podgrz. c.w.u. stojącym | Innovens MCA | wycofany
7626584200 |  | Innovens MCA 15 SR200/DIEMATIC iSystem Kocioł gazowy kondensacyjny z podgrzewaczem c.w.u. stojącym | Innovens MCA | wycofany
7626584200HC |  | Innovens MCA 15/SR200/DIEMATIC iSystem/HC Kocioł gazowy kondensacyjny z podgrz. c.w.u. stojącym | Innovens MCA | wycofany
7626584HC |  | Innovens MCA 15/DIEMATIC iSystem/HC Kocioł gazowy kondensacyjny | Innovens MCA | wycofany
7626584TWH |  | Pakiet Innovens MCA 15 + Kaliko TWH 300EH | Pakiety | wycofany
7626584TWHDY |  | Pakiet Innovens MCA 15 + Kaliko TWH 300EH + komin 8m | Pakiety + spalinowe | wycofany
7626585 |  | Innovens MCA 25/DIEMATIC iSystem Kocioł gazowy kondensacyjny wiszący | Innovens MCA | wycofany
7626585060 |  | Innovens MCA 25 BS60/DIEMATIC iSystem Kocioł gazowy kondensacyjny z podgrzewaczem c.w.u. wiszącym | Innovens MCA | wycofany
7626585060HC |  | Innovens MCA 25 BS60/DIEMATIC iSystem/HC Kocioł gazowy kondensacyjny z podgrz. c.w.u. wiszącym | Innovens MCA | wycofany
7626585100 |  | Innovens MCA 25 SR100/DIEMATIC iSystem Kocioł gazowy kondensacyjny z podgrzewaczem c.w.u. stojącym | Innovens MCA | wycofany
762658510005PV |  | Pakiet Inisol POWER SET 2K-0,52 kWp + Innovens MCA 25 BS100/DIEMATIC iSystem | Pakiety fotowoltaiczne | wycofany
762658510010PV |  | Pakiet Inisol POWER SET 4K-1,04 kWp + Innovens MCA 25 BS100/DIEMATIC iSystem | Pakiety fotowoltaiczne | wycofany
7626585100HC |  | Innovens MCA 25/SR100/DIEMATIC iSystem/HC Kocioł gazowy kondensacyjny z podgrz. c.w.u. stojącym | Innovens MCA | wycofany
7626585150 |  | Innovens MCA 25 SR150/DIEMATIC iSystem Kocioł gazowy kondensacyjny z podgrzewaczem c.w.u. stojącym | Innovens MCA | wycofany
7626585150HC |  | Innovens MCA 25/SR150/DIEMATIC iSystem/HC Kocioł gazowy kondensacyjny z podgrz. c.w.u. stojącym | Innovens MCA | wycofany
7626585200 |  | Innovens MCA 25 SR200/DIEMATIC iSystem Kocioł gazowy kondensacyjny z podgrzewaczem c.w.u. stojącym | Innovens MCA | wycofany
7626585200HC |  | Innovens MCA 25/SR200/DIEMATIC iSystem/HC Kocioł gazowy kondensacyjny z podgrz. c.w.u. stojącym | Innovens MCA | wycofany
7626585HC |  | Innovens MCA 25/DIEMATIC iSystem/HC Kocioł gazowy kondensacyjny | Innovens MCA | wycofany
7626585TWH |  | Pakiet Innovens MCA 25 + Kaliko TWH 300EH | Pakiety | wycofany
7626585TWHDY |  | Pakiet Innovens MCA 25 + Kaliko TWH 300EH + komin 8m | Pakiety + spalinowe | wycofany
7626586 |  | Innovens MCA 25/28MI/DIEMATIC iSystem Kocioł gazowy kondensacyjny wiszący | Innovens MCA | wycofany
7626586HC |  | Innovens MCA 25 28 MI/DIEMATIC iSystem/HC Kocioł gazowy kondensacyjny 2-f | Innovens MCA | wycofany
7626587 |  | Innovens MCA 35/DIEMATIC iSystem Kocioł gazowy kondensacyjny wiszący | Innovens MCA | wycofany
7626587060 |  | Innovens MCA 35 BS60/DIEMATIC iSystem Kocioł gazowy kondensacyjny z podgrzewaczem c.w.u. wiszącym | Innovens MCA | wycofany
7626587060HC |  | Innovens MCA 35 BS60/DIEMATIC iSystem/HC Kocioł gazowy kondensacyjny z podgrz. c.w.u. wiszącym | Innovens MCA | wycofany
7626587100 |  | Innovens MCA 35 SR100/DIEMATIC iSystem Kocioł gazowy kondensacyjny z podgrzewaczem c.w.u. stojącym | Innovens MCA | wycofany
762658710005PV |  | Pakiet Inisol POWER SET 2K-0,52 kWp + Innovens MCA 35 BS100/DIEMATIC iSystem | Pakiety fotowoltaiczne | wycofany
762658710010PV |  | Pakiet Inisol POWER SET 4K-1,04 kWp + Innovens MCA 35 BS100/DIEMATIC iSystem | Pakiety fotowoltaiczne | wycofany
7626587100HC |  | Innovens MCA 35/SR100/DIEMATIC iSystem/HC Kocioł gazowy kondensacyjny z podgrz. c.w.u. stojącym | Innovens MCA | wycofany
7626587150 |  | Innovens MCA 35 SR150/DIEMATIC iSystem Kocioł gazowy kondensacyjny z podgrzewaczem c.w.u. stojącym | Innovens MCA | wycofany
7626587150HC |  | Innovens MCA 35/SR150/DIEMATIC iSystem/HC Kocioł gazowy kondensacyjny z podgrz. c.w.u. stojącym | Innovens MCA | wycofany
7626587200 |  | Innovens MCA 35 SR200/DIEMATIC iSystem Kocioł gazowy kondensacyjny z podgrzewaczem c.w.u. stojącym | Innovens MCA | wycofany
7626587200HC |  | Innovens MCA 35/SR200/DIEMATIC iSystem/HC Kocioł gazowy kondensacyjny z podgrz. c.w.u. stojącym | Innovens MCA | wycofany
7626587HC |  | Innovens MCA 35/DIEMATIC iSystem/HC Kocioł gazowy kondensacyjny | Innovens MCA | wycofany
7626587TWH |  | Pakiet Innovens MCA 35 + Kaliko TWH 300EH | Pakiety | wycofany
7626587TWHDY |  | Pakiet Innovens MCA 35 + Kaliko TWH 300EH + komin 8m | Pakiety + spalinowe | wycofany
7650937 |  | MCR Home 20/24 MI Kocioł gazowy kondensacyjny 2-f | MCR HOME | Zastąpiony przez: 7665802
7650938 |  | MCR Home 24/28 MI Kocioł gazowy kondensacyjny 2-f | MCR HOME | Zastąpiony przez: 7665803
7660455 | ER455P | Zestaw hydrauliczny - baza dla 1 lub 2 kolektorów | Systemy solarne - akcesoria | wycofany
7665802080SN |  | MCR Home 20/24 MI/SW80SN Kocioł gazowy kondensacyjny z podgrz. warst. c.w.u. ze stali nierdzewnej | MCR HOME | wycofany
7665803080SN |  | MCR Home 24/28MI/SW80SN Kocioł gazowy kondensacyjny z podgrz. warst. c.w.u. ze stali nierdzewnej | MCR HOME | wycofany
88017887 | AD160 | Czujnik zasobnika buforowego do DIEMATIC 3 | Wyposażenie dodatkowe | wycofany
88027182 |  | Pokrywa dźwiękochłonna G 40 | Wyposażenie dodatkowe | wycofany
88027205 | G100 | G100 S Palnik gazowy jednostopniowy 16-52 kW | Palniki - TD | wycofany
88027318 | M100RS | M 100 RS Palnik gazowy jednostopniowy ze wstępnym podgrzewem | Palniki - TD | wycofany
88027319 |  | M 100/1S Palnik olejowy jednostopniowy 22-33 kW | Palniki - TD | wycofany
88027320 | M100/2S | M 100/2S Palnik olejowy jednostopniowy | Palniki - TD | wycofany
9905H |  | EHK1-i 30 11/2" 3,0 kW/230V Grzałka wkręcana do pogrzewaczy BH i BH/2 | Wyposażenie dodatkowe | Zastąpiony przez: 09905H
9906H |  | EHK3-i 30 11/2" 3,0 kW/400V Grzałka wkręcana do pogrzewaczy BH i BH/2 | Wyposażenie dodatkowe | Zastąpiony przez: 09906H
9907H |  | EHK3-i 45 11/2" 4,5 kW/400V Grzałka wkręcana do pogrzewaczy BH i BH/2 | Wyposażenie dodatkowe | Zastąpiony przez: 09907H
9908H |  | EHK3-i 60 11/2" 6,0 kW/400V Grzałka wkręcana do pogrzewaczy BH i BH/2 | Wyposażenie dodatkowe | Zastąpiony przez: 09908H
9909H |  | EHK3-i 90 11/2" 9,0 kW/400V Grzałka wkręcana do pogrzewaczy BH i BH/2 | Wyposażenie dodatkowe | Zastąpiony przez: 09909H
BSB46224365 |  | MAINFOUR 24 Kocioł gazowy z otwartą komorą spalania | MAINFOUR | wycofany
S101539 | HC242 | Pokrywa armatury podłączeniowej (nie do HC 137,139) | Części zamienne | wycofany